## B. DATOS
TABLAS MACROS
ESPACIO |  | TIPO | [5 empty] | MATERIAL |  |  | MANO.DE.OBRA
ETAPA 1 |  | MATERIAL | [5 empty] | PETREOS |  |  | CIMIENTOS
ETAPA 2 |  | MANO.DE.OBRA | [5 empty] | TERROSOS |  |  | PRELIMINARES
[8 empty] | ACERO |  |  | I.POTABLE
[8 empty] | ADITIVOS |  |  | I.SANITARIA
MEZCLAS CONCRETO XM3 | [7 empty] | AISLANTES |  |  | I.ELECTRICA
| Cemento | Mixto | Arena de peña | Arena semilavada | Piedra media zonga | Tierra |  | MEMBRANAS |  |  | I.GAS
Concreto 2000PSI ( H. en obra) | 5 | 1.6 | [5 empty] | FORMALETA |  |  | I.GUADUA
Concreto 2500PSI ( H. en obra) | 6 | 1.6 | [5 empty] | POTABLE |  |  | I.MADERA
Concreto 3000PSI ( H. en obra) | 7 | 1.6 | [5 empty] | SANITARIA |  |  | I.METAL
Concreto 3500PSI ( H. en obra) | 8 | 1.6 | [5 empty] | ELECTRICA |  |  | ACABADOS
Concreto 4000PSI ( H. en obra) | 9 | 1.6 | [5 empty] | LLUVIA |  |  | REMATES
Mortero pañete | 6 |  |  | 1.16 |  |  |  | GAS |  |  | EQUIPOS
Mortero pega | 6 |  | 1.16 |  |  |  |  | GUADUA
Tierra cemento | 5 | 0.26667 |  |  |  | 1.3333 |  | MADERA
Ciclópeo | 6 | 1.1 |  |  | 0.5 |  |  | MAMPOSTERIA
CARPINTERIA
VIDRIO
V. UNITARIO | [7 empty] | CUBIERTAS
Cemento | 33000 | [6 empty] | PINTURA
Mixto | 160000 | [6 empty] | ENCHAPE
Arena de peña | 140000 | [6 empty] | MOBILIARIO
Arena semilavada | 140000 | [6 empty] | PANELES
Piedra media zonga | 110000
Tierra insitu | 30000
PRESUPUESTO |  |  |  |  | PROGRAMACIÓN
OBRA NEGRA |  |  |  |  | OBRA NEGRA | [10 empty] | TOTAL MATERIAL | 112817021.9775
PÉTREOS |  |  |  |  | PÉTREOS
ITEM | UNIDAD | GRUPO | V. UNITARIO |  | Nombre del recurso | Tipo | Etiqueta de material | Iniciales | Grupo | Cap. MAX | Tasa estándar | Tasa horas extras | Costo/uso | Acumular | En proyecto | TOTAL | 31167994.1335
Concreto 2000PSI ( H. en obra) | M3 | CONCRETO | 421000 |  | Concreto 2000PSI ( H. en obra) | Material | M3 | C2000 |  | 100% | 421000 |  |  | Comienzo | 4.6979 | 1977832.74
Concreto 2500PSI ( H. en obra) | M3 | CONCRETO | 454000 |  | Concreto 2500PSI ( H. en obra) | Material | M3 | C2500 |  | 100% | 454000 |  |  | Comienzo | 0 | 0
Concreto 3000PSI ( H. en obra) | M3 | CONCRETO | 487000 |  | Concreto 3000PSI ( H. en obra) | Material | M3 | C3000 |  | 100% | 487000 |  |  | Comienzo | 39.3692 | 19172812.575
Concreto 3000PSI mixer | M3 | CONCRETO | 624000 |  | Concreto 3000PSI mixer | Material | M3 | C3000 |  | 100% | 624000 |  |  | Comienzo | 0 | 0
Concreto 3500PSI ( H. en obra) | M3 | CONCRETO | 520000 |  | Concreto 3500PSI ( H. en obra) | Material | M3 | C3500 |  | 100% | 520000 |  |  | Comienzo | 0 | 0
Concreto 4000PSI ( H. en obra) | M3 | CONCRETO | 553000 |  | Concreto 4000PSI ( H. en obra) | Material | M3 | C4000 |  | 100% | 553000 |  |  | Comienzo | 0 | 0
Mortero pañete | M3 | CONCRETO | 360400 |  | Mortero pañete | Material | M3 | MP |  | 100% | 360400 |  |  | Comienzo | 4.583 | 1651713.2
Mortero pega | M3 | CONCRETO | 360400 |  | Mortero pega | Material | M3 | MPE |  | 100% | 360400 |  |  | Comienzo | 15.9227 | 5738550.5585
Cemento blanco 40kg | BTO | CONCRETO | 75000 |  | Cemento blanco 40kg | Material | BTO | TC |  | 100% | 75000 |  |  | Comienzo | 10.86 | 814500
Tierra cemento | M3 | CONCRETO | 247666.6667 |  | Tierra cemento | Material | M3 | TC |  | 100% | 247666.6667 |  |  | Comienzo | 0 | 0
Ciclópeo | M3 | CONCRETO | 429000 |  | Ciclópeo | Material | M3 | CC |  | 100% | 429000 |  |  | Comienzo | 4.2251 | 1812585.06
Piedra in situ | M3 | PIEDRA | 400000 |  | Piedra in situ | Material | M3 | PIS |  | 100% | 400000 |  |  | Comienzo | 0 | 0
Gravilla de río | M3 | GRAVILLA | 50000 |  | Gravilla de río | Material | M3 | GR |  | 100% | 50000 |  |  | Comienzo | 0 | 0
Gravilla fina | M3 | GRAVILLA | 160000 |  | Gravilla fina | Material | M3 | GF |  | 100% | 160000 |  |  | Comienzo | 0 | 0
Gravilla mixta | M3 | GRAVILLA | 170000 |  | Gravilla mixta | Material | M3 | GM |  | 100% | 170000 |  |  | Comienzo | 0 | 0
Gravilla 1/2" | M3 | GRAVILLA | 160000 |  | Gravilla 1/2" | Material | M3 | G1/2 |  | 100% | 160000 |  |  | Comienzo | 0 | 0
Gravilla 3/4" | M3 | GRAVILLA | 160000 |  | Gravilla 3/4" | Material | M3 | G3/4 |  | 100% | 160000 |  |  | Comienzo | 0 | 0
TERROSOS |  |  |  |  | TERROSOS
ITEM | UNIDAD | GRUPO | V. UNITARIO |  | Nombre del recurso | Tipo | Etiqueta de material | Iniciales | Grupo | Cap. MAX | Tasa estándar | Tasa horas extras | Costo/uso | Acumular | En proyecto | TOTAL | 15173409.558
Base B200 | M3 | RELLENOS | 95000 |  | Base B200 | Material | M3 | B200 |  | 100% | 95000 |  |  | Comienzo | 73.6644 | 6998119.71
Arcilla | M3 | PAÑETE | 300000 |  | Arcilla | Material | M3 | AR |  | 100% | 300000 |  |  | Comienzo | 4.5398 | 1361943
Cal hidratada | M3 | PAÑETE | 1400000 |  | Cal hidratada | Material | M3 | CAL |  | 100% | 1400000 |  |  | Comienzo | 4.4036 | 6165061.98
Arena semilavada | M3 | PAÑETE | 140000 |  | Arena semilavada | Material | M3 | ASM |  | 100% | 140000 |  |  | Comienzo | 4.6306 | 648284.868
Tierra insitu | M3 | RELLENOS | 30000 |  | Tierra insitu | Material | M3 | TIE |  | 100% | 30000 |  |  | Comienzo | 0 | 0
ACERO |  |  |  |  | ACERO
ITEM | UNIDAD | GRUPO | V. UNITARIO |  | Nombre del recurso | Tipo | Etiqueta de material | Iniciales | Grupo | Cap. MAX | Tasa estándar | Tasa horas extras | Costo/uso | Acumular | En proyecto | TOTAL | 47282590.5884
Alambre negro No 18 | KG | ACERO | 8000 |  | Alambre negro No 18 | Material | KG | AN |  | 100% | 8000 |  |  | Comienzo | 103.2183 | 825746.5934
Varilla 5/8" | KG | ACERO | 4000 |  | Varilla 5/8" | Material | KG | V5/8 |  | 100% | 4000 |  |  | Comienzo | 0 | 0
Varilla 1/2" | KG | ACERO | 4000 |  | Varilla 1/2" | Material | KG | V1/2 |  | 100% | 4000 |  |  | Comienzo | 3151.9341 | 12607736.52
Varilla 3/8" | KG | ACERO | 4000 |  | Varilla 3/8" | Material | KG | V3/8 |  | 100% | 4000 |  |  | Comienzo | 1567.5204 | 6270081.44
Varilla 5/8" | KG | ACERO | 4000 |  | Varilla 5/8" | Material | KG | V5/8 |  | 100% | 4000 |  |  | Comienzo | 0 | 0
Varilla 1" | KG | ACERO | 4000 |  | Varilla 1" | Material | KG | V1 |  | 100% | 4000 |  |  | Comienzo | 0 | 0
Concremalla 5,5mm | M2 | ACERO | 17000 |  | Concremalla 5,5mm | Material | M2 | CM4 |  | 100% | 17000 |  |  | Comienzo | 255.539 | 4344163
Malla gallinero 1-1/4" | M2 | ACERO | 2500 |  | Malla gallinero 1-1/4" | Material | M2 | MG |  | 100% | 2500 |  |  | Comienzo | 0 | 0
Malla de vena | M2 | ACERO | 5500 |  | Malla de vena | Material | M2 | MV |  | 100% | 5500 |  |  | Comienzo | 0 | 0
Tubo acero 50x25x0,8mm | ML | ACERO | 10000 |  | Tubo acero 50x25x0,8mm | Material | ML | TA |  | 100% | 10000 |  |  | Comienzo | 19.194 | 191940
Tubo acero 100x100x1,5 | ML | ACERO | 27833.3333 |  | Tubo acero 100x100x1,5 | Material | ML | TA |  | 100% | 27833.3333 |  |  | Comienzo | 0 | 0
Tubo acero 40x40x1,5 | ML | ACERO | 11200 |  | Tubo acero 40x40x1,5 | Material | ML | TA |  | 100% | 11200 |  |  | Comienzo | 19.908 | 222969.6
Tubo acero 100x250x5 | ML | ACERO | 190000 |  | Tubo acero 100x250x5 | Material | ML | TA |  | 100% | 190000 |  |  | Comienzo | 0 | 0
Tubo SGSDFGSDFG | ML | ACERO | 50000 |  | Tubo SGSDFGSDFG | Material | ML | TA |  | 100% | 50000 |  |  | Comienzo | 0 | 0
Soldadura estructural 1/8" | KG | ACERO | 10000 |  | Soldadura estructural 1/8" | Material | KG | SE1/8 |  | 100% | 10000 |  |  | Comienzo | 0 | 0
Puntilla | LB | ANCLAJE | 5200 |  | Puntilla | Material | LB | PT |  | 100% | 5200 |  |  | Comienzo | 15.6747 | 81508.193
Tornillo autoperforante capuchón 2" | UND | ANCLAJE | 5250 |  | Tornillo autoperforante capuchón 2" | Material | UND | TC2 |  | 100% | 5250 |  |  | Comienzo | 249.984 | 1312416
Tornillo autoperforante capuchón 1-1/2" | UND | ANCLAJE | 610 |  | Tornillo autoperforante capuchón 1-1/2" | Material | UND | TC1/2 |  | 100% | 610 |  |  | Comienzo | 0 | 0
Tornillo drywall #8 2" | UND | ANCLAJE | 98 |  | Tornillo drywall #8 2" | Material | UND | TD |  | 100% | 98 |  |  | Comienzo | 9177.471 | 899392.158
Varilla roscada zincada 3/8" | ML | ANCLAJE | 3500 |  | Varilla roscada zincada 3/8" | Material | ML | VRZ3/8 |  | 100% | 3500 |  |  | Comienzo | 750.8506 | 2627977.1
Tuerca+arandela zincada 3/8" | PAR | ANCLAJE | 330 |  | Tuerca+arandela zincada 3/8" | Material | PAR | TAZ3/8 |  | 100% | 330 |  |  | Comienzo | 6006.8048 | 1982245.584
Varilla roscada zincada 1/2" | ML | ANCLAJE | 6000 |  | Varilla roscada zincada 1/2" | Material | ML | VRZ3/8 |  | 100% | 6000 |  |  | Comienzo | 1259.21 | 7555260
Tuerca+arandela zincada 1/2" | PAR | ANCLAJE | 830 |  | Tuerca+arandela zincada 1/2" | Material | PAR | TAZ3/8 |  | 100% | 830 |  |  | Comienzo | 10073.68 | 8361154.4
Flanche acero corten | M2 | AISLANTE | 75000 |  | Flanche acero corten | Material | M2 | FC |  | 100% | 75000 |  |  | Comienzo | 0 | 0
Zuncho metálico 3/4" | ML | ANCLAJE | 6000 |  | Zuncho metálico 3/4" | Material | ML | ZM3/4 |  | 100% | 6000 |  |  | Comienzo | 0 | 0
Hebilla zuncho metálico 3/4" | UND | ANCLAJE | 1500 |  | Hebilla zuncho metálico 3/4" | Material | UND | HZM3/4 |  | 100% | 1500 |  |  | Comienzo | 0 | 0
Clavo con cabeza | UND | ANCLAJE | 100 |  | Clavo con cabeza | Material | UND | CC |  | 100% | 100 |  |  | Comienzo | 0 | 0
ADITIVOS |  |  |  |  | ADITIVOS
ITEM | UNIDAD | GRUPO | V. UNITARIO |  | Nombre del recurso | Tipo | Etiqueta de material | Iniciales | Grupo | Cap. MAX | Tasa estándar | Tasa horas extras | Costo/uso | Acumular | En proyecto | TOTAL | 274085.7143
Agua carrotanque | LT | ADITIVOS | 130 |  | Agua carrotanque | Material | LT | AC |  | 100% | 130 |  |  | Comienzo | 0 | 0
Acronal | GL | ADITIVOS | 53000 |  | Acronal | Material | GL | ACR |  | 100% | 53000 |  |  | Comienzo | 5.1714 | 274085.7143
Sika 101 impermeable blanco 25kg | UND | PAÑETE | 138000 |  | Sika 101 impermeable blanco 25kg | Material | UND | S101 |  | 100% | 138000 |  |  | Comienzo | 0 | 0
SikaLatex xkg | UND | ADITIVOS | 50000 |  | SikaLatex xkg | Material | UND | SLX |  | 100% | 50000 |  |  | Comienzo | 0 | 0
Sikadur 32 xkg | UND | ADITIVOS | 200000 |  | Sikadur 32 xkg | Material | UND | S32 |  | 100% | 200000 |  |  | Comienzo | 0 | 0
Caja Mineral | LB | ADITIVOS | 10000 |  | Caja Mineral | Material | LB | CM |  | 100% | 10000 |  |  | Comienzo | 0 | 0
AISLANTES |  |  |  |  | AISLANTES
ITEM | UNIDAD | GRUPO | V. UNITARIO |  | Nombre del recurso | Tipo | Etiqueta de material | Iniciales | Grupo | Cap. MAX | Tasa estándar | Tasa horas extras | Costo/uso | Acumular | En proyecto | TOTAL | 3660434.9833
Frescasa + foil aluminio | M2 | AISLANTE | 31000 |  | Frescasa + foil aluminio | Material | M2 | FF |  | 100% | 31000 |  |  | Comienzo | 0 | 0
Yumbolón 10mm | M2 | AISLANTE | 11000 |  | Yumbolón 10mm | Material | M2 | YL |  | 100% | 11000 |  |  | Comienzo | 0 | 0
Lona caribe | M2 | AISLANTE | 21000 |  | Lona caribe | Material | M2 | LC |  | 100% | 21000 |  |  | Comienzo | 0 | 0
Profilán | GL | AISLANTE | 350000 |  | Profilán | Material | GL | PF |  | 100% | 350000 |  |  | Comienzo | 5.6774 | 1987106.3333
Sista FT 101 | UND | AISLANTE | 38000 |  | Sista FT 101 | Material | UND | S101 |  | 100% | 38000 |  |  | Comienzo | 27.7408 | 1054150.4
SikaTop 107 impermeabilizante 20kg | UND | ADITIVO | 220000 |  | SikaTop 107 impermeabilizante 20kg | Material | UND | S107 |  | 100% | 220000 |  |  | Comienzo | 0 | 0 |  | *2 capas, 3kg/m2
Corona paraguas multipropósito 5gal | UND | ADITIVO | 280000 |  | Corona paraguas multipropósito 5gal | Material | UND | CP |  | 100% | 280000 |  |  | Comienzo | 0 | 0
Microcemento fondo 15kg | UND | AISLANTE | 178000 |  | Microcemento fondo 15kg | Material | UND | MCF |  | 100% | 178000 |  |  | Comienzo | 0 | 0 |  | *3 capas 0,4m2/kg | 6
Microcemento acabado 15kg | UND | AISLANTE | 170000 |  | Microcemento acabado 15kg | Material | UND | MCA |  | 100% | 170000 |  |  | Comienzo | 0 | 0 |  | *3 capas 2m2/kg | 7.5
Resina microcemento 5kg | UND | AISLANTE | 166000 |  | Resina microcemento 5kg | Material | UND | RMC |  | 100% | 166000 |  |  | Comienzo | 0 | 0 |  | *3 capas 10m2/kg | 50
Barniz microcemento aqua 4L | UND | AISLANTE | 215000 |  | Barniz microcemento aqua 4L | Material | UND | BMC |  | 100% | 215000 |  |  | Comienzo | 0 | 0 |  | *3 capas 8m2/lt | 32
Plástico calibre 6 polietileno | M2 | AISLANTE | 1700 |  | Plástico calibre 6 polietileno | Material | M2 | P6 |  | 100% | 1700 |  |  | Comienzo | 364.2225 | 619178.25
MEMBRANAS |  |  |  |  | MEMBRANAS
ITEM | UNIDAD | GRUPO | V. UNITARIO |  | Nombre del recurso | Tipo | Etiqueta de material | Iniciales | Grupo | Cap. MAX | Tasa estándar | Tasa horas extras | Costo/uso | Acumular | En proyecto | TOTAL | 0
Geotextil tejido 1600 | M2 | AISLANTE | 3700 |  | Geotextil tejido 1600 | Material | M2 | G16 |  | 100% | 3700 |  |  | Comienzo | 0 | 0
Geotextil tejido 1800 | M2 | AISLANTE | 7500 |  | Geotextil tejido 1800 | Material | M2 | G18 |  | 100% | 7500 |  |  | Comienzo | 0 | 0
Polisombra | M2 | CERRAMIENTO | 2500 |  | Polisombra | Material | M2 | PS |  | 100% | 2500 |  |  | Comienzo | 0 | 0
Geomembrana estructural | M2 | AISLANTE | 28000 |  | Geomembrana estructural | Material | M2 | GME |  | 100% | 28000 |  |  | Comienzo | 0 | 0
[5 empty] | 0 | Material | 0 | 0 |  | 100% | 0 |  |  | Comienzo | 0 | 0
FORMALETA |  |  |  |  | FORMALETA
ITEM | UNIDAD | GRUPO | V. UNITARIO |  | Nombre del recurso | Tipo | Etiqueta de material | Iniciales | Grupo | Cap. MAX | Tasa estándar | Tasa horas extras | Costo/uso | Acumular | En proyecto | TOTAL | 3109507
Formaleta primadera 1 uso 19mm | M2 | FORMALETA | 54000 |  | Formaleta primadera 1 uso 19mm | Material | M2 | FP |  | 100% | 54000 |  | 0 | Comienzo | 0 | 0
Alquiler formaleta columna | ML/DÍA | FORMALETA | 25000 |  | Alquiler formaleta columna | Material | ML/DÍA | AFC |  | 100% | 25000 |  |  | Comienzo | 75.975 | 1899375
Alquiler formaleta muro | M2/DÍA | FORMALETA | 2500 |  | Alquiler formaleta muro | Material | M2/DÍA | AFC |  | 100% | 2500 |  |  | Comienzo | 0 | 0
Paral telescópico | DÍA | FORMALETA | 10000 |  | Paral telescópico | Material | DÍA | PTS |  | 100% | 10000 |  |  | Comienzo | 0 | 0
Tabla burra 3m - 2 usos | ML | FORMALETA | 14000 |  | Tabla burra 3m - 2 usos | Material | ML | TB |  | 100% | 14000 |  |  | Comienzo | 86.438 | 1210132
EQUIPOS Y HERRAMIENTAS |  |  |  |  | EQUIPOS Y HERRAMIENTAS
ITEM | UNIDAD | GRUPO | V. UNITARIO |  | Nombre del recurso | Tipo | Etiqueta de material | Iniciales | Grupo | Cap. MAX | Tasa estándar | Tasa horas extras | Costo/uso | Acumular | En proyecto | TOTAL | 12149000
Alquiler canguro | DÍA | EQUIPOS | 95000 |  | Alquiler canguro | Material | DÍA | ACG |  | 100% |  |  | 95000 | Comienzo | 23 | 2185000
Alquiler rana | DÍA | EQUIPOS | 80000 |  | Alquiler rana | Material | DÍA | ARN |  | 100% |  |  | 80000 | Comienzo | 0 | 0
Alquiler trompo | DÍA | EQUIPOS | 110000 |  | Alquiler trompo | Material | DÍA | AT |  | 100% |  |  | 110000 | Comienzo | 0 | 0
Alquiler vibrador eléctrico | DÍA | EQUIPOS | 53000 |  | Alquiler vibrador eléctrico | Material | DÍA | AVE |  | 100% |  |  | 53000 | Comienzo | 3 | 159000
Alquiler vibrador a gasolina | DÍA | EQUIPOS | 25000 |  | Alquiler vibrador a gasolina | Material | DÍA | AVG |  | 100% |  |  | 25000 | Comienzo | 0 | 0
Compra trompo 1/2 bto | UND | EQUIPOS | 1700000 |  | Compra trompo 1/2 bto | Material | UND | CTP |  | 100% |  |  | 1700000 | Comienzo | 1 | 1700000
Compra vibrador eléctrico 2HP | UND | EQUIPOS | 2100000 |  | Compra vibrador eléctrico 2HP | Material | UND | CVE |  | 100% |  |  | 2100000 | Comienzo | 1 | 2100000
Retroexcavadora | HR | EQUIPOS | 120000 |  | Retroexcavadora | Material | HR | AVG |  | 100% |  |  | 120000 | Comienzo | 24 | 2880000
Grúa hidráulica | DÍA | EQUIPOS | 220000 |  | Grúa hidráulica | Material | DÍA | GH |  | 100% |  |  | 220000 | Comienzo | 0 | 0
Planta monofásica gasolina 1,8kv | UND | EQUIPOS | 700000 |  | Planta monofásica gasolina 1,8kv | Material | UND | PG |  | 100% |  |  | 700000 | Comienzo | 0 | 0
Alquiler cerchas | DÍA | EQUIPOS | 15000 |  | Alquiler cerchas | Material | DÍA | AA |  | 100% |  |  | 15000 | Comienzo | 0 | 0
Alquiler gato | DÍA | EQUIPOS | 25000 |  | Alquiler gato | Material | DÍA | AA |  | 100% |  |  | 25000 | Comienzo | 0 | 0
Alquiler de andamios + planchón | DÍA | EQUIPOS | 25000 |  | Alquiler de andamios + planchón | Material | DÍA | AA |  | 100% |  |  | 25000 | Comienzo | 125 | 3125000
MANO DE OBRA |  |  |  |  | MANO DE OBRA
OBRA NEGRA |  |  |  |  | OBRA NEGRA | [10 empty] | DUR. TOTAL | #DIV/0! | G. TOTAL | 44773908.883
ESTRUCTURAL |  |  |  |  | CIMIENTOS | [10 empty] | DURACIÓN | #DIV/0! | V. TOTAL | 43873908.883
ITEM | UNIDAD | GRUPO | V. UNITARIO |  | Nombre del recurso | Tipo | Etiqueta de material | Iniciales | Grupo | Cap. MAX | Tasa hora | Tasa horas extras | Costo/uso | Acumular | En proyecto | Rend xDIA | DURACIÓN | V.UNITARIO | V.TOTAL
Excavación zapata | UND | ESTRUCTURAL | 20000 |  | Excavación zapata | Trabajo | UND | EZ |  | 200% | #DIV/0! |  |  | Comienzo | 0 | 0 | #DIV/0! | 20000 | 0
Fabricación zapata <50x50 | UND | ESTRUCTURAL | 80000 |  | Fabricación zapata <50x50 | Trabajo | UND | FZ<5 |  | 200% | #DIV/0! |  |  | Comienzo | 0 | 11.2521 | 0 | 80000 | 0
Fabricación zapata >50x50 | UND | ESTRUCTURAL | 200000 |  | Fabricación zapata >50x50 | Trabajo | UND | FZ>5 |  | 200% | 140650.65 |  |  | Comienzo | 44 | 5.626 | 7.8208 | 200000 | 8800000
Fabricación pedestal | UND | ESTRUCTURAL | 50000 |  | Fabricación pedestal | Trabajo | UND | FP |  | 200% | #N/A |  |  | Comienzo | 62 | #N/A | #N/A | 50000 | 3100000
Fabricación columna <2M | UND | ESTRUCTURAL | 120000 |  | Fabricación columna <2M | Trabajo | UND | FC |  | 200% | 45000 |  |  | Comienzo | 46 | 3 | 15.3333 | 120000 | 5520000
Fabricación columna >2M | UND | ESTRUCTURAL | 240000 |  | Fabricación columna >2M | Trabajo | UND | FC |  | #DIV/0! | #DIV/0! |  |  | Comienzo | 0 | 3 | 0 | 240000 | 0
Excavación manual | M3 | ESTRUCTURAL | 26000 |  | Excavación manual | Trabajo | M3 | EM |  | 200% | 6500 |  |  | Comienzo | 38.3918 | 2 | 19.1959 | 26000 | 998187.84
Fabricación viga de cimentación <20X20 | ML | ESTRUCTURAL | 75000 |  | Fabricación viga de cimentación <20X20 | Trabajo | ML | FV |  | 200% | 9375 |  |  | Comienzo | 19.8 | 1 | 19.8 | 75000 | 1485000
Fabricación viga de cimentación >20X20 | ML | ESTRUCTURAL | 90000 |  | Fabricación viga de cimentación >20X20 | Trabajo | ML | FV |  | 200% | 11250 |  |  | Comienzo | 142.74 | 1 | 142.74 | 90000 | 12846600
Fabricación viga aerea | M3 | ESTRUCTURAL | 630000 |  | Fabricación viga aerea | Trabajo | M3 | FVA |  | 200% | #DIV/0! |  |  | Comienzo | 0 | 1 | 0 | 630000 | 0
Filtro perimetral | ML | ESTRUCTURAL | 20000 |  | Filtro perimetral | Trabajo | ML | FIP |  | 200% | #DIV/0! |  |  | Comienzo | 0 | 4 | 0 | 20000 | 0
Zócalo bloque | ML | ESTRUCTURAL | 22000 |  | Zócalo bloque | Trabajo | ML | ZB |  | 100% | #DIV/0! |  |  | Comienzo | 0 | 20 | 0 | 22000 | 0
Vigueta aérea | ML | ESTRUCTURAL | 65000 |  | Vigueta aérea | Trabajo | ML | VA |  | 300% | #DIV/0! |  |  | Comienzo | 0 | 2 | 0 | 65000 | 0
Figuración hierro | KG | ESTRUCTURAL | 700 |  | Figuración hierro | Trabajo | KG | FH |  | 200% | 6562.5 |  |  | Comienzo | 3562.2453 | 75 | 47.4966 | 700 | 2493571.703
Exvacación caja | UND | ESTRUCTURAL | 22500 |  | Exvacación caja | Trabajo | UND | EC |  | 100% | 14062.5 |  |  | Comienzo | 2 | 5 | 0.4 | 22500 | 45000
Trasiego material | M3 | ESTRUCTURAL | 15000 |  | Trasiego material | Trabajo | M3 | TM |  | 200% | 11250 |  |  | Comienzo | 30.4718 | 6 | 5.0786 | 15000 | 457077.6
Compactación recebo | M3 | ESTRUCTURAL | 34000 |  | Compactación recebo | Trabajo | M3 | CR |  | 100% | 34000 |  |  | Comienzo | 47.9621 | 8 | 5.9953 | 34000 | 1630711.74
Concreto ciclopeo | M2 | ESTRUCTURAL | 20000 |  | Concreto ciclopeo | Trabajo | M2 | CC |  | 200% | 5000 |  |  | Comienzo | 44.388 | 2 | 22.194 | 20000 | 887760
Mampostería estructural | M2 | ESTRUCTURAL | 45000 |  | Mampostería estructural | Trabajo | M2 | FS |  | 200% | #DIV/0! |  |  | Comienzo | 0 | 0.5 | 0 | 45000 | 0
Fundición muro contención | M2 | ESTRUCTURAL | 60000 |  | Fundición muro contención | Trabajo | M2 | FS |  | 200% | 3750 |  |  | Comienzo | 93.5 | 0.5 | 187 | 60000 | 5610000
Fundición subterránea | M3 | ESTRUCTURAL | 250000 |  | Fundición subterránea | Trabajo | M3 | FS |  | 200% | #DIV/0! |  |  | Comienzo | 0 | 0.5 | 0 | 250000 | 0
ZAPATA
[5 empty] | Fundición zapata | Trabajo | M3 | FZ |  | 200% | 14000 |  |  | Comienzo | 5.5566 | 2 | 2.7783 | 56000 | 0
[5 empty] | Trasiego de material excavado | Trabajo | M3 | TME |  | 200% | 5000 |  |  | Comienzo | 5.5566 | 5 | 1.1113 | 8000 | 0
[5 empty] | Armado de parrilla zapata | Trabajo | M3 | APZ |  | 200% | 200000 |  |  | Comienzo | 736.2432 | 100 | 7.3624 | 16000 | 0
PEDESTAL
[5 empty] | Fundición pedestal | Trabajo | M3 | FP |  | 200% | 5000 |  |  | Comienzo | #N/A | 2 | #N/A | 20000 | 1240000
[5 empty] | Armado de parrilla pedestal | Trabajo | M3 | FPP |  | 200% | 375000 |  |  | Comienzo | #N/A | 100 | #N/A | 30000 | 1860000
PRELIMINARES |  |  |  |  | PRELIMINARES | [10 empty] | DURACIÓN | 0.9 | V. TOTAL | 900000
ITEM | UNIDAD | GRUPO | V. UNITARIO |  | Nombre del recurso | Tipo | Etiqueta de material | Iniciales | Grupo | Cap. MAX | Tasa estándar | Tasa horas extras | Costo/uso | Acumular | En proyecto | Rend xDIA | DURACIÓN | V.UNITARIO | V.TOTAL
Replanteo arquitectura | M2 | PRELIMINAR | 5000 |  | Replanteo arquitectura | Trabajo | M2 | RA |  | 100% | 125000 |  |  | Comienzo | 180 | 200 | 0.9 | 5000 | 900000
Cerramiento polipropileno global | ML | PRELIMINAR | 7000 |  | Cerramiento polipropileno global | Trabajo | ML | CRM |  | 200% | #DIV/0! |  |  | Comienzo | 0 | 100 | 0 | 7000 | 0
Replanteo urbano | M2 | PRELIMINAR | 500 |  | Replanteo urbano | Trabajo | M2 | RU |  | 100% | #DIV/0! |  |  | Comienzo | 0 | 300 | 0 | 500 | 0
Descapote | M2 | PRELIMINAR | 5000 |  | Descapote | Trabajo | M2 | DPT |  | 100% | 62500 |  |  | Comienzo | 180 | 100 | 1.8 | 5000 | 900000
Demolición | M2 | PRELIMINAR | 45000 |  | Demolición | Trabajo | M2 | DML |  | 100% | #DIV/0! |  |  | Comienzo | 0 | 0.5 | 0 | 45000 | 0
Campamento global | UND | PRELIMINAR | 1500000 |  | Campamento global | Trabajo | UND | CMP |  | 100% | #DIV/0! |  |  | Comienzo | 0 | 0.5 | 0 | 1500000 | 0
INSTALACIONES |  |  |  |  | INSTALACIONES | [10 empty] | TOTAL MATERIAL | 18478519.9
POTABLE |  |  |  |  | POTABLE
ITEM | UNIDAD | GRUPO | V. UNITARIO |  | Nombre del recurso | Tipo | Etiqueta de material | Iniciales |  | Grupo | Tasa estándar | Tasa horas extras | Costo/uso | Acumular | En proyecto | TOTAL | 2282060.5
Tubería CPVC 1/2" | ML | POTABLE | 4800 |  | Tubería CPVC 1/2" | Material | ML | CC1/2 |  |  | 4800 |  |  | Comienzo | 50 | 240000
Tubería CPVC 3/4" | ML | POTABLE | 15400 |  | Tubería CPVC 3/4" | Material | ML | CC3/4 |  |  | 15400 |  |  | Comienzo | 30 | 462000
Tubería CPVC 1" | ML | POTABLE | 14700 |  | Tubería CPVC 1" | Material | ML | CC1 |  |  | 14700 |  |  | Comienzo | 15 | 220500
Tubería PVCP 1/2" | ML | POTABLE | 1850 |  | Tubería PVCP 1/2" | Material | ML | PP1/2 |  |  | 1850 |  |  | Comienzo | 15 | 27750
Tubería PVCP 3/4" | ML | POTABLE | 3300 |  | Tubería PVCP 3/4" | Material | ML | PP3/4 |  |  | 3300 |  |  | Comienzo | 50 | 165000
Tubería PVCP 1" | ML | POTABLE | 5400 |  | Tubería PVCP 1" | Material | ML | PP1 |  |  | 5400 |  |  | Comienzo | 30 | 162000
Tubería PVCP 2" | ML | POTABLE | 18000 |  | Tubería PVCP 2" | Material | ML | PP2 |  |  | 18000 |  |  | Comienzo | 0 | 0
Manguera hidráulica 2" | ML | POTABLE | 3300 |  | Manguera hidráulica 2" | Material | ML | MH2 |  |  | 3300 |  |  | Comienzo | 0 | 0
Codo CPVC 90 1/2" | UND | POTABLE | 1500 |  | Codo CPVC 90 1/2" | Material | UND | CC901/2 |  |  | 1500 |  |  | Comienzo | 25 | 37500
Codo CPVC 45 1/2" | UND | POTABLE | 2000 |  | Codo CPVC 45 1/2" | Material | UND | CC901/2 |  |  | 2000 |  |  | Comienzo | 0 | 0
Codo CPVC 90 3/4" | UND | POTABLE | 2800 |  | Codo CPVC 90 3/4" | Material | UND | CC903/4 |  |  | 2800 |  |  | Comienzo | 15 | 42000
Codo CPVC 90 1" | UND | POTABLE | 7800 |  | Codo CPVC 90 1" | Material | UND | CC901 |  |  | 7800 |  |  | Comienzo | 5 | 39000
Codo PVCP 90 1/2" | UND | POTABLE | 450 |  | Codo PVCP 90 1/2" | Material | UND | PP901/2 |  |  | 450 |  |  | Comienzo | 25 | 11250
Codo PVCP 90 3/4" | UND | POTABLE | 1300 |  | Codo PVCP 90 3/4" | Material | UND | PP903/4 |  |  | 1300 |  |  | Comienzo | 15 | 19500
Codo PVCP 45 1" | UND | POTABLE | 4500 |  | Codo PVCP 45 1" | Material | UND | PP901 |  |  | 4500 |  |  | Comienzo | 0 | 0
Codo PVCP 90 1" | UND | POTABLE | 1400 |  | Codo PVCP 90 1" | Material | UND | PP901 |  |  | 1400 |  |  | Comienzo | 5 | 7000
Codo PVCP 90 2" | UND | POTABLE | 14000 |  | Codo PVCP 90 2" | Material | UND | PP902 |  |  | 14000 |  |  | Comienzo | 0 | 0
Buje CPVC 3/4 a 1/2" | UND | POTABLE | 2150 |  | Buje CPVC 3/4 a 1/2" | Material | UND | CCB3/41/2 |  |  | 2150 |  |  | Comienzo | 1 | 2150
Buje PVCP 3/4 a 1" | UND | POTABLE | 2000 |  | Buje PVCP 3/4 a 1" | Material | UND | PPV3/41/2 |  |  | 2000 |  |  | Comienzo | 2 | 4000
Buje PVCP 3/4 a 1/2" | UND | POTABLE | 1000 |  | Buje PVCP 3/4 a 1/2" | Material | UND | PPV3/41/2 |  |  | 1000 |  |  | Comienzo | 0 | 0
Tee CPVC 1" | UND | POTABLE | 17000 |  | Tee CPVC 1" | Material | UND | CCT1 |  |  | 17000 |  |  | Comienzo | 0 | 0
Tee CPVC 1/2" | UND | POTABLE | 2850 |  | Tee CPVC 1/2" | Material | UND | CCT1/2 |  |  | 2850 |  |  | Comienzo | 10 | 28500
Tee CPVC 3/4" | UND | POTABLE | 4500 |  | Tee CPVC 3/4" | Material | UND | CCT3/4 |  |  | 4500 |  |  | Comienzo | 6 | 27000
Tee CPVC 1/2 a 3/4" | UND | POTABLE | 7900 |  | Tee CPVC 1/2 a 3/4" | Material | UND | CCT1/23/4 |  |  | 7900 |  |  | Comienzo | 0 | 0
Tee CPVC 3/4 a 1" | UND | POTABLE | 10000 |  | Tee CPVC 3/4 a 1" | Material | UND | CCT1/23/4 |  |  | 10000 |  |  | Comienzo | 0 | 0
Tee PVCP 2" | UND | POTABLE | 17000 |  | Tee PVCP 2" | Material | UND | PPT2 |  |  | 17000 |  |  | Comienzo | 0 | 0
Tee PVCP 1" | UND | POTABLE | 18000 |  | Tee PVCP 1" | Material | UND | PPT1 |  |  | 18000 |  |  | Comienzo | 0 | 0
Tee PVCP 1/2" | UND | POTABLE | 600 |  | Tee PVCP 1/2" | Material | UND | PPT1/2 |  |  | 600 |  |  | Comienzo | 10 | 6000
Tee PVCP 3/4" | UND | POTABLE | 4100 |  | Tee PVCP 3/4" | Material | UND | PPT3/4 |  |  | 4100 |  |  | Comienzo | 0 | 0
Tee PVCP 1/2 a 3/4" | UND | POTABLE | 3000 |  | Tee PVCP 1/2 a 3/4" | Material | UND | PPT1/23/4 |  |  | 3000 |  |  | Comienzo | 0 | 0
Tee PVCP 1 a 1/2" | UND | POTABLE | 11900 |  | Tee PVCP 1 a 1/2" | Material | UND | PPT11/2 |  |  | 11900 |  |  | Comienzo | 2 | 23800
Tee PVCP 3/4 a 1" | UND | POTABLE | 4100 |  | Tee PVCP 3/4 a 1" | Material | UND | PPT3/41 |  |  | 4100 |  |  | Comienzo | 2 | 8200
Unión CPVC 1/2" | UND | POTABLE | 1900 |  | Unión CPVC 1/2" | Material | UND | CCU1/2 |  |  | 1900 |  |  | Comienzo | 1.1165 | 2121.35
Unión CPVC 3/4" | UND | POTABLE | 2100 |  | Unión CPVC 3/4" | Material | UND | CCU3/4 |  |  | 2100 |  |  | Comienzo | 0 | 0
Unión CPVC 1" | UND | POTABLE | 1100 |  | Unión CPVC 1" | Material | UND | CC1 |  |  | 1100 |  |  | Comienzo | 0 | 0
Unión PVCP 1/2" | UND | POTABLE | 300 |  | Unión PVCP 1/2" | Material | UND | PPU1/2 |  |  | 300 |  |  | Comienzo | 3.1815 | 954.45
Unión PVCP 3/4" | UND | POTABLE | 1000 |  | Unión PVCP 3/4" | Material | UND | PPU3/4 |  |  | 1000 |  |  | Comienzo | 5.5755 | 5575.5
Unión PVCP 1" | UND | POTABLE | 1200 |  | Unión PVCP 1" | Material | UND | PPU1 |  |  | 1200 |  |  | Comienzo | 2.716 | 3259.2
Acoflex + registro | UND | POTABLE | 31000 |  | Acoflex + registro | Material | UND | AR |  |  | 31000 |  |  | Comienzo | 0 | 0
Válvula bola PVCP 40cm 1/2" | UND | POTABLE | 7000 |  | Válvula bola PVCP 40cm 1/2" | Material | UND | PPVB1/2 |  |  | 7000 |  |  | Comienzo | 4 | 28000
Válvula bola PVCP 40cm 1" | UND | POTABLE | 11000 |  | Válvula bola PVCP 40cm 1" | Material | UND | PPVB1 |  |  | 11000 |  |  | Comienzo | 0 | 0
Válvula bola PVCP 40cm 2" | UND | POTABLE | 25000 |  | Válvula bola PVCP 40cm 2" | Material | UND | PPVB2 |  |  | 25000 |  |  | Comienzo | 0 | 0
Válvula bola CPVC 40cm 1/2" | UND | POTABLE | 35000 |  | Válvula bola CPVC 40cm 1/2" | Material | UND | CCVB1/2 |  |  | 35000 |  |  | Comienzo | 4 | 140000
Válvula bola CPVC 40cm 1" | UND | POTABLE | 70000 |  | Válvula bola CPVC 40cm 1" | Material | UND | CCVB1 |  |  | 70000 |  |  | Comienzo | 0 | 0
Válvula cheque cobre + filtro 1" | UND | POTABLE | 150000 |  | Válvula cheque cobre + filtro 1" | Material | UND | VC |  |  | 150000 |  |  | Comienzo | 1 | 150000
Cinta teflón 1/2" x10m | UND | AISLANTE | 9000 |  | Cinta teflón 1/2" x10m | Material | UND | CT1/2 |  |  | 9000 |  |  | Comienzo | 3 | 27000
Cinta teflón 3/4" x10m | UND | AISLANTE | 9000 |  | Cinta teflón 3/4" x10m | Material | UND | CT3/4 |  |  | 9000 |  |  | Comienzo | 2 | 18000
Cinta teflón 1" x10m | UND | AISLANTE | 12000 |  | Cinta teflón 1" x10m | Material | UND | CT1 |  |  | 12000 |  |  | Comienzo | 2 | 24000
Soldadura PVC 1/128gl | UND | SOLDADURA | 13000 |  | Soldadura PVC 1/128gl | Material | UND | SP1/128 |  |  | 13000 |  |  | Comienzo | 0 | 0
Soldadura PVC 1/64gl | UND | SOLDADURA | 24000 |  | Soldadura PVC 1/64gl | Material | UND | SP1/64 |  |  | 24000 |  |  | Comienzo | 2 | 48000
Soldadura PVC 1/32gl | UND | SOLDADURA | 25000 |  | Soldadura PVC 1/32gl | Material | UND | SP1/32 |  |  | 25000 |  |  | Comienzo | 0 | 0
Soldadura PVC 1/16gl | UND | SOLDADURA | 38000 |  | Soldadura PVC 1/16gl | Material | UND | SP1/16 |  |  | 38000 |  |  | Comienzo | 2 | 76000
Soldadura PVC 1/8gl | UND | SOLDADURA | 50000 |  | Soldadura PVC 1/8gl | Material | UND | SP1/8 |  |  | 50000 |  |  | Comienzo | 0 | 0
Soldadura PVC 1/4gl | UND | SOLDADURA | 65000 |  | Soldadura PVC 1/4gl | Material | UND | SP1/4 |  |  | 65000 |  |  | Comienzo | 0 | 0
Soldadura CPVC 1/128gl | UND | SOLDADURA | 11000 |  | Soldadura CPVC 1/128gl | Material | UND | SPC1/128 |  |  | 11000 |  |  | Comienzo | 0 | 0
Soldadura CPVC 1/64gl | UND | SOLDADURA | 29000 |  | Soldadura CPVC 1/64gl | Material | UND | SC1/64 |  |  | 29000 |  |  | Comienzo | 0 | 0
Soldadura CPVC 1/32gl | UND | SOLDADURA | 27000 |  | Soldadura CPVC 1/32gl | Material | UND | SC1/32 |  |  | 27000 |  |  | Comienzo | 0 | 0
Soldadura CPVC 1/16gl | UND | SOLDADURA | 51000 |  | Soldadura CPVC 1/16gl | Material | UND | SC1/16 |  |  | 51000 |  |  | Comienzo | 2 | 102000
Soldadura CPVC 1/8gl | UND | SOLDADURA | 77000 |  | Soldadura CPVC 1/8gl | Material | UND | SC1/8 |  |  | 77000 |  |  | Comienzo | 0 | 0
Soldadura CPVC 1/4gl | UND | SOLDADURA | 95000 |  | Soldadura CPVC 1/4gl | Material | UND | SC1/4 |  |  | 95000 |  |  | Comienzo | 0 | 0
Calentador solar 150 lts | UND | EQUIPO | 2500000 |  | Calentador solar 150 lts | Material | UND | CS150 |  |  | 2500000 |  |  | Comienzo | 0 | 0
Tanque Eternit 5000 lts | UND | EQUIPO | 3530000 |  | Tanque Eternit 5000 lts | Material | UND | TE5000 |  |  | 3530000 |  |  | Comienzo | 0 | 0
Llave manguera 1/2" | UND | EQUIPO | 62000 |  | Llave manguera 1/2" | Material | UND | LM1/2 |  |  | 62000 |  |  | Comienzo | 2 | 124000
Boquilla de impulso piscina | UND | EQUIPO | 20000 |  | Boquilla de impulso piscina | Material | UND | BIP |  |  | 20000 |  |  | Comienzo | 0 | 0
Dosificador cloro | UND | EQUIPO | 50000 |  | Dosificador cloro | Material | UND | DCL |  |  | 50000 |  |  | Comienzo | 0 | 0
Filtro piscina 8m3/h | UND | EQUIPO | 1100000 |  | Filtro piscina 8m3/h | Material | UND | FP8 |  |  | 1100000 |  |  | Comienzo | 0 | 0
Motobomba piscina 3/4HP | UND | EQUIPO | 750000 |  | Motobomba piscina 3/4HP | Material | UND | MP3/4 |  |  | 750000 |  |  | Comienzo | 0 | 0
Motobomba 1HP | UND | EQUIPO | 650000 |  | Motobomba 1HP | Material | UND | MB1 |  |  | 650000 |  |  | Comienzo | 0 | 0
SANITARIA |  |  |  |  | SANITARIA
ITEM | UNIDAD | GRUPO | V. UNITARIO |  | Nombre del recurso | Tipo | Etiqueta de material | Iniciales |  | Grupo | Tasa estándar | Tasa horas extras | Costo/uso | Acumular | En proyecto | TOTAL | 3581019.4
Tubería SAN 2" | ML | SANITARIA | 8000 |  | Tubería SAN 2" | Material | ML | S2 |  |  | 8000 |  |  | Comienzo | 15 | 120000
Tubería VEN 2" | ML | SANITARIA | 7500 |  | Tubería VEN 2" | Material | ML | V2 |  |  | 7500 |  |  | Comienzo | 12 | 90000
Tubería SAN 4" | ML | SANITARIA | 19000 |  | Tubería SAN 4" | Material | ML | S4 |  |  | 19000 |  |  | Comienzo | 40 | 760000
Tubería SAN 6" | ML | SANITARIA | 37500 |  | Tubería SAN 6" | Material | ML | S6 |  |  | 37500 |  |  | Comienzo | 30 | 1125000
Tapón SAN 2" | UND | SANITARIA | 1400 |  | Tapón SAN 2" | Material | UND | ST2 |  |  | 1400 |  |  | Comienzo | 0 | 0
Yee SAN 2" | UND | SANITARIA | 9800 |  | Yee SAN 2" | Material | UND | SY2 |  |  | 9800 |  |  | Comienzo | 10 | 98000
Yee SAN 4" | UND | SANITARIA | 26000 |  | Yee SAN 4" | Material | UND | SY4 |  |  | 26000 |  |  | Comienzo | 0 | 0
Yee SAN 6" | UND | SANITARIA | 185000 |  | Yee SAN 6" | Material | UND | SY6 |  |  | 185000 |  |  | Comienzo | 0 | 0
Yee SAN 4 a 2" | UND | SANITARIA | 26000 |  | Yee SAN 4 a 2" | Material | UND | SY42 |  |  | 26000 |  |  | Comienzo | 10 | 260000
Yee SAN 4 a 6" | UND | SANITARIA | 113000 |  | Yee SAN 4 a 6" | Material | UND | SY46 |  |  | 113000 |  |  | Comienzo | 0 | 0
Buje SAN 4 a 2" | UND | SANITARIA | 9500 |  | Buje SAN 4 a 2" | Material | UND | SB42 |  |  | 9500 |  |  | Comienzo | 5 | 47500
Buje SAN 4 a 6" | UND | SANITARIA | 47000 |  | Buje SAN 4 a 6" | Material | UND | SB64 |  |  | 47000 |  |  | Comienzo | 0 | 0
Codo SAN 90 6" | UND | SANITARIA | 135000 |  | Codo SAN 90 6" | Material | UND | SC906 |  |  | 135000 |  |  | Comienzo | 0 | 0
Codo SAN 45 6" | UND | SANITARIA | 59000 |  | Codo SAN 45 6" | Material | UND | SC456 |  |  | 59000 |  |  | Comienzo | 0 | 0
Codo SAN 90 4" | UND | SANITARIA | 11000 |  | Codo SAN 90 4" | Material | UND | SC904 |  |  | 11000 |  |  | Comienzo | 6 | 66000
Codo SAN 45 4" | UND | SANITARIA | 18000 |  | Codo SAN 45 4" | Material | UND | SC454 |  |  | 18000 |  |  | Comienzo | 10 | 180000
Codo SAN 90 2" | UND | SANITARIA | 2400 |  | Codo SAN 90 2" | Material | UND | SC902 |  |  | 2400 |  |  | Comienzo | 15 | 36000
Codo SAN 45 2" | UND | SANITARIA | 4100 |  | Codo SAN 45 2" | Material | UND | SC452 |  |  | 4100 |  |  | Comienzo | 25 | 102500
Unión SAN 2" | UND | SANITARIA | 1800 |  | Unión SAN 2" | Material | UND | SU2 |  |  | 1800 |  |  | Comienzo | 5.061 | 9109.8
Unión SAN 4" | UND | SANITARIA | 4800 |  | Unión SAN 4" | Material | UND | SU4 |  |  | 4800 |  |  | Comienzo | 1.5645 | 7509.6
Sifón SAN 180 2" | UND | SANITARIA | 7400 |  | Sifón SAN 180 2" | Material | UND | SS1802 |  |  | 7400 |  |  | Comienzo | 6 | 44400
Rejilla anticucaracha cuadrada 3x2" | UND | SANITARIA | 21000 |  | Rejilla anticucaracha cuadrada 3x2" | Material | UND | RC |  |  | 21000 |  |  | Comienzo | 3 | 63000
Sifón oculto | UND | SANITARIA | 170000 |  | Sifón oculto | Material | UND | SO |  |  | 170000 |  |  | Comienzo | 0 | 0
Trampa de grasas Colempaques 95 lts | UND | SANITARIA | 470000 |  | Trampa de grasas Colempaques 95 lts | Material | UND | TG95 |  |  | 470000 |  |  | Comienzo | 1 | 470000
Soldadura PVC 1/128gl | UND | SOLDADURA | 7000 |  | Soldadura PVC 1/128gl | Material | UND | SP1/128 |  |  | 7000 |  |  | Comienzo | 0 | 0
Soldadura PVC 1/64gl | UND | SOLDADURA | 13000 |  | Soldadura PVC 1/64gl | Material | UND | SP1/64 |  |  | 13000 |  |  | Comienzo | 2 | 26000
Soldadura PVC 1/32gl | UND | SOLDADURA | 23000 |  | Soldadura PVC 1/32gl | Material | UND | SP1/32 |  |  | 23000 |  |  | Comienzo | 0 | 0
Soldadura PVC 1/16gl | UND | SOLDADURA | 38000 |  | Soldadura PVC 1/16gl | Material | UND | SP1/16 |  |  | 38000 |  |  | Comienzo | 2 | 76000
Soldadura PVC 1/8gl | UND | SOLDADURA | 50000 |  | Soldadura PVC 1/8gl | Material | UND | SP1/8 |  |  | 50000 |  |  | Comienzo | 0 | 0
Soldadura PVC 1/4gl | UND | SOLDADURA | 65000 |  | Soldadura PVC 1/4gl | Material | UND | SP1/4 |  |  | 65000 |  |  | Comienzo | 0 | 0
Skimmer piscina | UND | EQUIPO | 400000 |  | Skimmer piscina | Material | UND | TE5000 |  |  | 400000 |  |  | Comienzo | 0 | 0
Boquilla de succión piscina | UND | EQUIPO | 10000 |  | Boquilla de succión piscina | Material | UND | TE5000 |  |  | 10000 |  |  | Comienzo | 0 | 0
ELÉCTRICA |  |  |  |  | ELÉCTRICA
ITEM | UNIDAD | GRUPO | V. UNITARIO |  | Nombre del recurso | Tipo | Etiqueta de material | Iniciales |  | Grupo | Tasa estándar | Tasa horas extras | Costo/uso | Acumular | En proyecto | TOTAL | 9370100
Tubo conduit 1/2" | ML | ELÉCTRICO | 1400 |  | Tubo conduit 1/2" | Material | ML | C1/2 |  |  | 1400 |  |  | Comienzo | 350 | 490000
Conduflex 1/2" | ML | ELÉCTRICO | 2400 |  | Conduflex 1/2" | Material | ML | CF1/2 |  |  | 2400 |  |  | Comienzo | 0 | 0
Cable #12 | UND | ELÉCTRICO | 2300 |  | Cable #12 | Material | UND | CB12 |  |  | 2300 |  |  | Comienzo | 1050 | 2415000
Tubo conduit 3/4" | ML | ELÉCTRICO | 1800 |  | Tubo conduit 3/4" | Material | ML | C3/4 |  |  | 1800 |  |  | Comienzo | 150 | 270000
Conduflex 3/4" | ML | ELÉCTRICO | 3100 |  | Conduflex 3/4" | Material | ML | CF3/4 |  |  | 3100 |  |  | Comienzo | 0 | 0
Tubo conduit 1" | ML | ELÉCTRICO | 2500 |  | Tubo conduit 1" | Material | ML | C1 |  |  | 2500 |  |  | Comienzo | 50 | 125000
Conduflex 1" | ML | ELÉCTRICO | 4800 |  | Conduflex 1" | Material | ML | CF1 |  |  | 4800 |  |  | Comienzo | 0 | 0
Cable #8 | UND | ELÉCTRICO | 5900 |  | Cable #8 | Material | UND | CB8 |  |  | 5900 |  |  | Comienzo | 600 | 3540000
Adaptador terminal 1" | UND | ELÉCTRICO | 2500 |  | Adaptador terminal 1" | Material | UND | CA1 |  |  | 2500 |  |  | Comienzo | 0 | 0
Adaptador terminal 3/4" | UND | ELÉCTRICO | 1300 |  | Adaptador terminal 3/4" | Material | UND | CA3/4 |  |  | 1300 |  |  | Comienzo | 105 | 136500
Adaptador terminal 1/2" | UND | ELÉCTRICO | 300 |  | Adaptador terminal 1/2" | Material | UND | CA1/2 |  |  | 300 |  |  | Comienzo | 60 | 18000
Bolardo | UND | LUMINARIA | 200000 |  | Bolardo | Material | UND | BL |  |  | 200000 |  |  | Comienzo | 0 | 0
Bombillo LED 20w luz cálida | UND | LUMINARIA | 10000 |  | Bombillo LED 20w luz cálida | Material | UND | B20W |  |  | 10000 |  |  | Comienzo | 0 | 0
Lámpara de pared ornamental | UND | LUMINARIA | 60000 |  | Lámpara de pared ornamental | Material | UND | LPO |  |  | 60000 |  |  | Comienzo | 0 | 0
Tubo LED 16w | UND | LUMINARIA | 15000 |  | Tubo LED 16w | Material | UND | TL16 |  |  | 15000 |  |  | Comienzo | 0 | 0
Spot dirigible | UND | LUMINARIA | 16000 |  | Spot dirigible | Material | UND | SD |  |  | 16000 |  |  | Comienzo | 0 | 0
Lámpara de techo | UND | LUMINARIA | 60000 |  | Lámpara de techo | Material | UND | LT |  |  | 60000 |  |  | Comienzo | 0 | 0
Lámpara de muro | UND | LUMINARIA | 70000 |  | Lámpara de muro | Material | UND | LM |  |  | 70000 |  |  | Comienzo | 7 | 490000
Luz de piso exterior | UND | LUMINARIA | 78000 |  | Luz de piso exterior | Material | UND | LPE |  |  | 78000 |  |  | Comienzo | 0 | 0
Luz de piscina | UND | LUMINARIA | 400000 |  | Luz de piscina | Material | UND | LPC |  |  | 400000 |  |  | Comienzo | 0 | 0
Interruptor doble | UND | EQUIPO | 18000 |  | Interruptor doble | Material | UND | ID |  |  | 18000 |  |  | Comienzo | 0 | 0
Interruptor doble conmutable | UND | EQUIPO | 21000 |  | Interruptor doble conmutable | Material | UND | IDC |  |  | 21000 |  |  | Comienzo | 0 | 0
Interruptor sencillo | UND | EQUIPO | 12000 |  | Interruptor sencillo | Material | UND | IS |  |  | 12000 |  |  | Comienzo | 4 | 48000
Interruptor sencillo conmutable | UND | EQUIPO | 15000 |  | Interruptor sencillo conmutable | Material | UND | ISC |  |  | 15000 |  |  | Comienzo | 0 | 0
Interruptor triple | UND | EQUIPO | 30000 |  | Interruptor triple | Material | UND | IT |  |  | 30000 |  |  | Comienzo | 0 | 0
Interruptor triple conmutable | UND | EQUIPO | 34000 |  | Interruptor triple conmutable | Material | UND | ITC |  |  | 34000 |  |  | Comienzo | 2 | 68000
Caja octagonal | UND | EQUIPO | 2500 |  | Caja octagonal | Material | UND | CO |  |  | 2500 |  |  | Comienzo | 25 | 62500
Caja 5800 PVC | UND | EQUIPO | 2100 |  | Caja 5800 PVC | Material | UND | C5800 |  |  | 2100 |  |  | Comienzo | 41 | 86100
Toma doble | UND | EQUIPO | 8000 |  | Toma doble | Material | UND | TD |  |  | 8000 |  |  | Comienzo | 24 | 192000
Toma doble autoprotegida GFCI | UND | EQUIPO | 55000 |  | Toma doble autoprotegida GFCI | Material | UND | GFCI |  |  | 55000 |  |  | Comienzo | 16 | 880000
Salida Rj45 Ethernet | UND | EQUIPO | 40000 |  | Salida Rj45 Ethernet | Material | UND | RJ45 |  |  | 40000 |  |  | Comienzo | 1 | 40000
Dimmer 400w | UND | EQUIPO | 33000 |  | Dimmer 400w | Material | UND | DM40 |  |  | 33000 |  |  | Comienzo | 0 | 0
Sensor 6 metros | UND | EQUIPO | 67000 |  | Sensor 6 metros | Material | UND | SN6 |  |  | 67000 |  |  | Comienzo | 0 | 0
Calentador eléctrico de paso | UND | EQUIPO | 1000000 |  | Calentador eléctrico de paso | Material | UND | CEP |  |  | 1000000 |  |  | Comienzo | 0 | 0
Tablero trifásico 18 circuitos con puerta | UND | EQUIPO | 275000 |  | Tablero trifásico 18 circuitos con puerta | Material | UND | T18 |  |  | 275000 |  |  | Comienzo | 1 | 275000
Tablero trifásico 12 circuitos con puerta | UND | EQUIPO | 194000 |  | Tablero trifásico 12 circuitos con puerta | Material | UND | T12 |  |  | 194000 |  |  | Comienzo | 0 | 0
Tablero monofásico 8 circuitos con puerta | UND | EQUIPO | 135000 |  | Tablero monofásico 8 circuitos con puerta | Material | UND | T8 |  |  | 135000 |  |  | Comienzo | 0 | 0
Tablero trifásico 4 circuitos con puerta | UND | EQUIPO | 50000 |  | Tablero trifásico 4 circuitos con puerta | Material | UND | T4 |  |  | 50000 |  |  | Comienzo | 0 | 0
Caja 1 circuito | UND | EQUIPO | 23000 |  | Caja 1 circuito | Material | UND | T4 |  |  | 23000 |  |  | Comienzo | 0 | 0
Breaker 20A | UND | EQUIPO | 13000 |  | Breaker 20A | Material | UND | B20A |  |  | 13000 |  |  | Comienzo | 18 | 234000
Ventilador con luz | UND | EQUIPO | 350000 |  | Ventilador con luz | Material | UND | VL |  |  | 350000 |  |  | Comienzo | 0 | 0
curvas cortas pvc 1/2" | UND | ELÉCTRICO | 900 |  | curvas cortas pvc 1/2" | Material | UND |  |  |  | #REF! |  |  | Comienzo | 230 | #REF!
curvas cortas pvc 3/4" | UND | ELÉCTRICO | 3700 |  | curvas cortas pvc 3/4" | Material | UND | CC3/4 |  |  | #REF! |  |  | Comienzo | 0 | #REF!
LLUVIA |  |  |  |  | LLUVIA
ITEM | UNIDAD | GRUPO | V. UNITARIO |  | Nombre del recurso | Tipo | Etiqueta de material | Iniciales |  | Grupo | Tasa estándar | Tasa horas extras | Costo/uso | Acumular | En proyecto | TOTAL | 3245340
Viga canal amazonas | ML | LLUVIA | 25000 |  | Viga canal amazonas | Material | ML | VCA |  |  | 25000 |  |  | Comienzo | 60.984 | 1524600
Unión bajante amazonas | UND | LLUVIA | 20000 |  | Unión bajante amazonas | Material | UND | UBA |  |  | 20000 |  |  | Comienzo | 20.328 | 406560
Soporte canal amazonas | UND | LLUVIA | 10000 |  | Soporte canal amazonas | Material | UND | SCA |  |  | 10000 |  |  | Comienzo | 121.968 | 1219680
Cadena plástica bajante | ML | LLUVIA | 9000 |  | Cadena plástica bajante | Material | ML | CPB |  |  | 9000 |  |  | Comienzo | 10.5 | 94500
Lámina galvanizada cal. 18 | ML | LLUVIA | 75000 |  | Lámina galvanizada cal. 18 | Material | ML | LG18 |  |  | 75000 |  |  | Comienzo | 0 | 0
GAS |  |  |  |  | GAS
ITEM | UNIDAD | GRUPO | V. UNITARIO |  | Nombre del recurso | Tipo | Etiqueta de material | Iniciales |  | Grupo | Tasa estándar | Tasa horas extras | Costo/uso | Acumular | En proyecto | TOTAL | 0
Manguera gas | ML | GAS | 10000 |  | Manguera gas | Material | ML | MG |  |  | 10000 |  |  | Comienzo | 0 | 0
Cilindro gas propano 20lb | UND | GAS | 150000 |  | Cilindro gas propano 20lb | Material | UND | C20 |  |  | 150000 |  |  | Comienzo | 0 | 0
Calentador paso a gas 6lt | UND | GAS | 600000 |  | Calentador paso a gas 6lt | Material | UND | CG6 |  |  | 600000 |  |  | Comienzo | 0 | 0
Conector flexometálico para gas 1,5m | UND | GAS | 55000 |  | Conector flexometálico para gas 1,5m | Material | UND | CG |  |  | 55000 |  |  | Comienzo | 0 | 0
Regulador gas válvula para manguera | UND | GAS | 35000 |  | Regulador gas válvula para manguera | Material | UND | RVG |  |  | 35000 |  |  | Comienzo | 0 | 0
MANO DE OBRA |  |  |  |  | MANO DE OBRA
INSTALACIONES |  |  |  |  | INSTALACIONES | [10 empty] | DUR. TOTAL | 39.2053 | G. TOTAL | 9466600
I.POTABLE |  |  |  |  | I.POTABLE | [10 empty] | DURACIÓN | 12.5 | V. TOTAL | 2340000
ITEM | UNIDAD | GRUPO | V. UNITARIO |  | Nombre del recurso | Tipo | Etiqueta de material | Iniciales |  | Grupo | Tasa estándar | Tasa horas extras | Costo/uso | Acumular | En proyecto | Rend xDIA | DURACIÓN | V.UNITARIO | V. TOTAL
Punto hidráulico | PTO | POTABLE | 55000 |  | Punto hidráulico | Trabajo | PTO | PH |  |  | 27500 |  |  | Comienzo | 23 | 4 | 5.75 | 55000 | 1265000
Acometida potable | ML | POTABLE | 15000 |  | Acometida potable | Trabajo | ML | AP |  |  | 28125 |  |  | Comienzo | 15 | 15 | 1 | 15000 | 225000
Instalación aparato | UND | POTABLE | 35000 |  | Instalación aparato | Trabajo | UND | IP |  |  | 17500 |  |  | Comienzo | 20 | 4 | 5 | 35000 | 700000
Conexión tanque | PTO | POTABLE | 150000 |  | Conexión tanque | Trabajo | PTO | CT |  |  | #DIV/0! |  |  | Comienzo | 0 | 5 | 0 | 150000 | 0
Medidor agua | UND | POTABLE | 30000 |  | Medidor agua | Trabajo | UND | MA |  |  | #DIV/0! |  |  | Comienzo | 0 | 5 | 0 | 30000 | 0
Excavación manual manguera | ML | POTABLE | 10000 |  | Excavación manual manguera | Trabajo | ML | EMM |  |  | 25000 |  |  | Comienzo | 15 | 20 | 0.75 | 10000 | 150000
I.SANITARIA |  |  |  |  | I.SANITARIA | [10 empty] | DURACIÓN | 8.9387 | V. TOTAL | 1861600
ITEM | UNIDAD | GRUPO | V. UNITARIO |  | Nombre del recurso | Tipo | Etiqueta de material | Iniciales |  | Grupo | Tasa estándar | Tasa horas extras | Costo/uso | Acumular | En proyecto | Rend xDIA | DURACIÓN | V.UNITARIO | V. TOTAL
Punto sanitario | PTO | SANITARIA | 55000 |  | Punto sanitario | Trabajo | PTO | PS |  |  | 20625 |  |  | Comienzo | 16 | 3 | 5.3333 | 55000 | 880000
Acometida sanitaria | ML | SANITARIA | 15000 |  | Acometida sanitaria | Trabajo | ML | AS |  |  | 22500 |  |  | Comienzo | 10 | 12 | 0.83333 | 15000 | 150000
Excavación manual tubería | ML | SANITARIA | 15000 |  | Excavación manual tubería | Trabajo | ML | EMT |  |  | #DIV/0! |  |  | Comienzo | 0 | 10 | 0 | 15000 | 0
Instalación viga canal | ML | SANITARIA | 15000 |  | Instalación viga canal | Trabajo | ML | IVC |  |  | 37500 |  |  | Comienzo | 55.44 | 20 | 2.772 | 15000 | 831600
0
I.ELÉCTRICA |  |  |  |  | I.ELÉCTRICA | [10 empty] | DURACIÓN | 17.7667 | V. TOTAL | 5265000
ITEM | UNIDAD | GRUPO | V. UNITARIO |  | Nombre del recurso | Tipo | Etiqueta de material | Iniciales |  | Grupo | Tasa estándar | Tasa horas extras | Costo/uso | Acumular | En proyecto | Rend xDIA | DURACIÓN | V.UNITARIO | V. TOTAL
Punto eléctrico | PTO | ELÉCTRICA | 55000 |  | Punto eléctrico | Trabajo | PTO | PE |  |  | 34375 |  |  | Comienzo | 84 | 5 | 16.8 | 55000 | 4620000
Acometida eléctrica | ML | ELÉCTRICA | 15000 |  | Acometida eléctrica | Trabajo | ML | AE |  |  | 28125 |  |  | Comienzo | 10 | 15 | 0.66667 | 15000 | 150000
Instalación tablero 12 circuitos | PTO | ELÉCTRICA | 660000 |  | Instalación tablero 12 circuitos | Trabajo | PTO | IT12 |  |  | #DIV/0! |  |  | Comienzo | 0 | 4 | 0 | 660000 | 0
Instalación tablero 14 circuitos | PTO | ELÉCTRICA | 770000 |  | Instalación tablero 14 circuitos | Trabajo | PTO | IT14 |  |  | #DIV/0! |  |  | Comienzo | 0 | 3 | 0 | 770000 | 0
Instalación tablero 18 circuitos | PTO | ELÉCTRICA | 990000 |  | Instalación tablero 18 circuitos | Trabajo | PTO | IT18 |  |  | #DIV/0! |  |  | Comienzo | 0 | 2 | 0 | 990000 | 0
Instalación tablero 6 circuitos | PTO | ELÉCTRICA | 330000 |  | Instalación tablero 6 circuitos | Trabajo | PTO | IT16 |  |  | 206250 |  |  | Comienzo | 1.5 | 5 | 0.3 | 330000 | 495000
Medidor eléctrico | UND | ELÉCTRICA | 150000 |  | Medidor eléctrico | Trabajo | UND | ME |  |  | #DIV/0! |  |  | Comienzo | 0 | 3 | 0 | 150000 | 0
Excavación manual tubería | ML | ELÉCTRICA | 10000 |  | Excavación manual tubería | Trabajo | ML | EMT |  |  | #DIV/0! |  |  | Comienzo | 0 | 10 | 0 | 10000 | 0
PUNTO ELÉCTRICO
[5 empty] | Alambrado eléctrico | Trabajo | ML | AE |  | 200% | 68750 |  |  | Comienzo | 340.6468 | 20 | 17.0323 | 27500 | 9367787
[5 empty] | Instalación tubería eléctrica | Trabajo | ML | ITE |  | 200% | 103125 |  |  | Comienzo | 340.6468 | 30 | 11.3549 | 27500 | 9367787
I.GAS |  |  |  |  | I.GAS | [10 empty] | DURACIÓN | 0 | V. TOTAL | 0
ITEM | UNIDAD | GRUPO | V. UNITARIO |  | Nombre del recurso | Tipo | Etiqueta de material | Iniciales |  | Grupo | Tasa estándar | Tasa horas extras | Costo/uso | Acumular | En proyecto | Rend xDIA | DURACIÓN | V.UNITARIO | V. TOTAL
Punto gas | PTO | GAS | 55000 |  | Punto gas | Trabajo | PTO | IG |  |  | #DIV/0! |  |  | Comienzo | 0 | 10 | 0 | 55000 | 0
Acometida gas | ML | GAS | 15000 |  | Acometida gas | Trabajo | ML | AG |  |  | #DIV/0! |  |  | Comienzo | 0 | 15 | 0 | 15000 | 0
Medidor gas | UND | GAS | 30000 |  | Medidor gas | Trabajo | UND | MG |  |  | #DIV/0! |  |  | Comienzo | 0 | 4 | 0 | 30000 | 0
ACABADOS |  |  |  |  | ACABADOS | [10 empty] | TOTAL MATERIAL | 105316778.02
GUADUA |  |  |  |  | GUADUA
ITEM | UNIDAD | GRUPO | V. UNITARIO |  | Nombre del recurso | Tipo | Etiqueta de material | Iniciales |  | Grupo | Tasa estándar | Tasa horas extras | Costo/uso | Acumular | En proyecto | TOTAL | 48692352.75
Guadua 12cm limpia e inmunizada | ML | GUADUA | 4500 |  | Guadua 12cm limpia e inmunizada | Material | ML | G12L |  |  | 4500 |  |  | Comienzo | 4432.032 | 19944144
Guadua 8cm limpia e inmunizada | ML | GUADUA | 4500 |  | Guadua 8cm limpia e inmunizada | Material | ML | G8L |  |  | 4500 |  |  | Comienzo | 299.1765 | 1346294.25
Esterilla x4m limpia e inmunizada | BTO | GUADUA | 18000 |  | Esterilla x4m limpia e inmunizada | Material | BTO | E4L |  |  | 18000 |  |  | Comienzo | 703.0853 | 12655534.5
Bolillo guadua | ML | GUADUA | 5000 |  | Bolillo guadua | Material | ML | BGU |  |  | 5000 |  |  | Comienzo | 0 | 0
Lata de guadua limpia e inmunizada | ML | GUADUA | 2000 |  | Lata de guadua limpia e inmunizada | Material | ML | L3L |  |  | 2000 |  |  | Comienzo | 1089.69 | 2179380
Bambú sopleteado | ML | GUADUA | 3500 |  | Bambú sopleteado | Material | ML | BSL |  |  | 3500 |  |  | Comienzo | 0 | 0
Puerta ventana en guadua | M2 | CARPINTERÍA | 250000 |  | Puerta ventana en guadua | Material | M2 | VGA |  |  | 250000 |  |  | Comienzo | 32.055 | 8013750
Ventanería en guadua | M2 | CARPINTERÍA | 150000 |  | Ventanería en guadua | Material | M2 | VGA |  |  | 150000 |  |  | Comienzo | 30.355 | 4553250
MADERA |  |  |  |  | MADERA
ITEM | UNIDAD | GRUPO | V. UNITARIO |  | Nombre del recurso | Tipo | Etiqueta de material | Iniciales |  | Grupo | Tasa estándar | Tasa horas extras | Costo/uso | Acumular | En proyecto | TOTAL | 10396281
Alistado de piso en amarillo | ML | MADERA | 7000 |  | Alistado de piso en amarillo | Material | ML | AA |  |  | 7000 |  |  | Comienzo | 223.125 | 1561875
Vara de madera in situ | ML | MADERA | 1500 |  | Vara de madera in situ | Material | ML | VMIS |  |  | 1500 |  |  | Comienzo | 589.932 | 884898
Madera rolliza in situ | ML | MADERA | 3000 |  | Madera rolliza in situ | Material | ML | MRIS |  |  | 3000 |  |  | Comienzo | 183.393 | 550179
Viga granadillo a medida | ML | MADERA | 105000 |  | Viga granadillo a medida | Material | ML | VGR |  |  | 105000 |  |  | Comienzo | 0 | 0
Viga abarco a medida | ML | MADERA | 40000 |  | Viga abarco a medida | Material | ML | VGR |  |  | 40000 |  |  | Comienzo | 0 | 0
Piso achapo | M2 | MADERA | 65000 |  | Piso achapo | Material | M2 | PMA |  |  | 65000 |  |  | Comienzo | 0 | 0
Piso granadillo | M2 | MADERA | 95000 |  | Piso granadillo | Material | M2 | PMG |  |  | 95000 |  |  | Comienzo | 0 | 0
Piso guaymaro | M2 | MADERA | 92000 |  | Piso guaymaro | Material | M2 | PMY |  |  | 92000 |  |  | Comienzo | 0 | 0
Piso teca | M2 | MADERA | 100000 |  | Piso teca | Material | M2 | PMT |  |  | 100000 |  |  | Comienzo | 0 | 0
Piso sapán | M2 | MADERA | 100000 |  | Piso sapán | Material | M2 | PMS |  |  | 100000 |  |  | Comienzo | 0 | 0
Piso madera plástica | M2 | MADERA | 295000 |  | Piso madera plástica | Material | M2 | PMP |  |  | 295000 |  |  | Comienzo | 0 | 0
Piso estiba reciclada | M2 | MADERA | 45000 |  | Piso estiba reciclada | Material | M2 | PMR |  |  | 45000 |  |  | Comienzo | 154.917 | 6971265
Piso pino | M2 | MADERA | 60000 |  | Piso pino | Material | M2 | PMN |  |  | 60000 |  |  | Comienzo | 0 | 0
Panel OSB 9,5mm | M2 | MADERA | 26500 |  | Panel OSB 9,5mm | Material | M2 | OSB9 |  |  | 26500 |  |  | Comienzo | 0 | 0
Panel RH 15mm | M2 | MADERA | 56000 |  | Panel RH 15mm | Material | M2 | RH15 |  |  | 56000 |  |  | Comienzo | 7.644 | 428064
Panel pino 18mm | M2 | MADERA | 120000 |  | Panel pino 18mm | Material | M2 | PP |  |  | 120000 |  |  | Comienzo | 0 | 0
MAMPOSTERÍA |  |  |  |  | MAMPOSTERÍA
ITEM | UNIDAD | GRUPO | V. UNITARIO |  | Nombre del recurso | Tipo | Etiqueta de material | Iniciales |  | Grupo | Tasa estándar | Tasa horas extras | Costo/uso | Acumular | En proyecto | TOTAL | 7934016
Bloque #4 | UND | LADRILLO | 1400 |  | Bloque #4 | Material | UND | B4 |  |  | 1400 |  |  | Comienzo | 0 | 0
Bloque #5 | UND | LADRILLO | 1500 |  | Bloque #5 | Material | UND | B5 |  |  | 1500 |  |  | Comienzo | 0 | 0
BTC 4/4 | UND | LADRILLO | 5700 |  | BTC 4/4 | Material | UND | BTC4 |  |  | 5700 |  |  | Comienzo | 0 | 0
BTC Fachaleta | UND | LADRILLO | 1900 |  | BTC Fachaleta | Material | UND | BTCF |  |  | 1900 |  |  | Comienzo | 0 | 0
Ladrillo estructural | UND | LADRILLO | 1200 |  | Ladrillo estructural | Material | UND | LE |  |  | 1200 |  |  | Comienzo | 5236 | 6283200
Ladrillo tolete | UND | LADRILLO | 800 |  | Ladrillo tolete | Material | UND | LT |  |  | 800 |  |  | Comienzo | 2063.52 | 1650816
Ladrillo rejilla | UND | LADRILLO | 1000 |  | Ladrillo rejilla | Material | UND | LR |  |  | 1000 |  |  | Comienzo | 0 | 0
Ladrillo refractario | UND | LADRILLO | 3000 |  | Ladrillo refractario | Material | UND | LRF |  |  | 3000 |  |  | Comienzo | 0 | 0
Ladrillo fachaleta | UND | LADRILLO | 400 |  | Ladrillo fachaleta | Material | UND | LF |  |  | 400 |  |  | Comienzo | 0 | 0
CARPINTERIA |  |  |  |  | CARPINTERÍA
ITEM | UNIDAD | GRUPO | V. UNITARIO |  | Nombre del recurso | Tipo | Etiqueta de material | Iniciales |  | Grupo | Tasa estándar | Tasa horas extras | Costo/uso | Acumular | En proyecto | TOTAL | 6750000
Ventanería en aluminio | M2 | CARPINTERÍA | 100000 |  | Ventanería en aluminio | Material | M2 | VA |  |  | 100000 |  |  | Comienzo | 0 | 0
Ventanería en aluminio VIS | M2 | CARPINTERÍA | 80000 |  | Ventanería en aluminio VIS | Material | M2 | VAVIS |  |  | 80000 |  |  | Comienzo | 0 | 0
Ventanería en acero | M2 | CARPINTERÍA | 120000 |  | Ventanería en acero | Material | M2 | VAC |  |  | 120000 |  |  | Comienzo | 0 | 0
Ventanería en madera | M2 | CARPINTERÍA | 400000 |  | Ventanería en madera | Material | M2 | VMA |  |  | 400000 |  |  | Comienzo | 0 | 0
Puerta reciclada en madera | UND | CARPINTERÍA | 450000 |  | Puerta reciclada en madera | Material | UND | PRM |  |  | 450000 |  |  | Comienzo | 15 | 6750000
Puerta en madera | UND | CARPINTERÍA | 800000 |  | Puerta en madera | Material | UND | PM |  |  | 800000 |  |  | Comienzo | 0 | 0
Puerta en acero | UND | CARPINTERÍA | 1000000 |  | Puerta en acero | Material | UND | PA |  |  | 1000000 |  |  | Comienzo | 0 | 0
Puerta ventana en aluminio | M2 | CARPINTERÍA | 500000 |  | Puerta ventana en aluminio | Material | M2 | PVA |  |  | 500000 |  |  | Comienzo | 0 | 0
Puerta ventana en acero | M2 | CARPINTERÍA | 750000 |  | Puerta ventana en acero | Material | M2 | PVAC |  |  | 750000 |  |  | Comienzo | 0 | 0
Puerta ventana en madera | M2 | CARPINTERÍA | 600000 |  | Puerta ventana en madera | Material | M2 | PVM |  |  | 600000 |  |  | Comienzo | 0 | 0
Cocina integral X1,5m | UND | CARPINTERÍA | 3000000 |  | Cocina integral X1,5m | Material | UND | CI |  |  | 3000000 |  |  | Comienzo | 0 | 0
Baranda en vidrio y aluminio | ML | CARPINTERÍA | 560000 |  | Baranda en vidrio y aluminio | Material | ML | BR |  |  | 560000 |  |  | Comienzo | 0 | 0
Baranda | ML | CARPINTERÍA | 150000 |  | Baranda | Material | ML | BR |  |  | 150000 |  |  | Comienzo | 0 | 0
VIDRIOS |  |  |  |  | VIDRIOS
ITEM | UNIDAD | GRUPO | V. UNITARIO |  | Nombre del recurso | Tipo | Etiqueta de material | Iniciales |  | Grupo | Tasa estándar | Tasa horas extras | Costo/uso | Acumular | En proyecto | TOTAL | 5962151.5
Vidrio crudo 4mm | M2 | VIDRIO | 55000 |  | Vidrio crudo 4mm | Material | M2 | V4 |  |  | 55000 |  |  | Comienzo | 6.26 | 344300
Vidrio laminado 4+4 | M2 | VIDRIO | 700000 |  | Vidrio laminado 4+4 | Material | M2 | V44 |  |  | 700000 |  |  | Comienzo | 0 | 0
División vidrio templado 5mm | M2 | VIDRIO | 220000 |  | División vidrio templado 5mm | Material | M2 | VT5 |  |  | 220000 |  |  | Comienzo | 19.52 | 4294400
Lámina de protección solar | M2 | VIDRIO | 81000 |  | Lámina de protección solar | Material | M2 | LPS |  |  | 81000 |  |  | Comienzo | 0 | 0
Policarbonato Alveolar | M2 | VIDRIO | 34000 |  | Policarbonato Alveolar | Material | M2 | PCA |  |  | 34000 |  |  | Comienzo | 19.026 | 646884
Angeo plástico | M2 | VIDRIO | 5000 |  | Angeo plástico | Material | M2 | AP |  |  | 5000 |  |  | Comienzo | 9.3135 | 46567.5
Espejo claro 4mm | M2 | VIDRIO | 90000 |  | Espejo claro 4mm | Material | M2 | E4 |  |  | 90000 |  |  | Comienzo | 7 | 630000
CUBIERTAS |  |  |  |  | CUBIERTAS
ITEM | UNIDAD | GRUPO | V. UNITARIO |  | Nombre del recurso | Tipo | Etiqueta de material | Iniciales |  | Grupo | Tasa estándar | Tasa horas extras | Costo/uso | Acumular | En proyecto | TOTAL | 6631794
Manto asfáltico granulado | M2 | CUBIERTA | 22500 |  | Manto asfáltico granulado | Material | M2 | MAG |  |  | 22500 |  |  | Comienzo | 0 | 0
Corcho proyectado isolcork | KG | CUBIERTA | 26000 |  | Corcho proyectado isolcork | Material | KG | CPY |  |  | 26000 |  |  | Comienzo | 0 | 0
Tinte para caucho proyectado | KG | CUBIERTA | 1900 |  | Tinte para caucho proyectado | Material | KG | TCP |  |  | 1900 |  |  | Comienzo | 0 | 0
Teja arquitectónica | M2 | CUBIERTA | 18100 |  | Teja arquitectónica | Material | M2 | TAR |  |  | 18100 |  |  | Comienzo | 340.092 | 6155665.2
Gancho teja 26cm | UND | CUBIERTA | 700 |  | Gancho teja 26cm | Material | UND | GTA |  |  | 700 |  |  | Comienzo | 680.184 | 476128.8
Teja gres plana | M2 | CUBIERTA | 30000 |  | Teja gres plana | Material | M2 | TGP |  |  | 30000 |  |  | Comienzo | 0 | 0
Alumanto asfáltico autoadhesivo 3mm | M2 | CUBIERTA | 26000 |  | Alumanto asfáltico autoadhesivo 3mm | Material | M2 | AAA |  |  | 26000 |  |  | Comienzo | 0 | 0
Palmicha | M2 | CUBIERTA | 12000 |  | Palmicha | Material | M2 | PMC |  |  | 12000 |  |  | Comienzo | 0 | 0
Sellalón | ML | CUBIERTA | 1075 |  | Sellalón | Material | ML | SL |  |  | 1075 |  |  | Comienzo | 0 | 0
Tela poliester | M2 | CUBIERTA | 2150 |  | Tela poliester | Material | M2 | TP |  |  | 2150 |  |  | Comienzo | 0 | 0
Broncoelástico | GL | CUBIERTA | 85000 | *Rend 4,5m2 x galón | Broncoelástico | Material | GL | BE |  |  | 85000 |  |  | Comienzo | 0 | 0
PINTURA |  |  |  |  | PINTURAS
ITEM | UNIDAD | GRUPO | V. UNITARIO |  | Nombre del recurso | Tipo | Etiqueta de material | Iniciales |  | Grupo | Tasa estándar | Tasa horas extras | Costo/uso | Acumular | En proyecto | TOTAL | 2588656.525
Pintura interior Tipo 3 pintuco | GL | PINTURA | 40000 |  | Pintura interior Tipo 3 pintuco | Material | GL | PIT3 |  |  | 40000 |  |  | Comienzo | 28.5597 | 1142386
Pintura interior Tipo 2 pintuco | GL | PINTURA | 70000 |  | Pintura interior Tipo 2 pintuco | Material | GL | PIT2 |  |  | 70000 |  |  | Comienzo | 12.7287 | 891007.425
Pintura Koraza exterior blanco | GL | PINTURA | 120000 |  | Pintura Koraza exterior blanco | Material | GL | PKE |  |  | 120000 |  |  | Comienzo | 4.6272 | 555263.1
Estuco plástico | GL | PINTURA | 22000 |  | Estuco plástico | Material | GL | PKE |  |  | 22000 |  |  | Comienzo | 0 | 0
Pintura anticorrosiva + primer | GL | PINTURA | 250000 | *Rend 10m2/gl | Pintura anticorrosiva + primer | Material | GL | PAP |  |  | 250000 |  |  | Comienzo | 0 | 0
ENCHAPE |  |  |  |  | ENCHAPE
ITEM | UNIDAD | GRUPO | V. UNITARIO |  | Nombre del recurso | Tipo | Etiqueta de material | Iniciales |  | Grupo | Tasa estándar | Tasa horas extras | Costo/uso | Acumular | En proyecto | TOTAL | 3354526.245
Enchape cerámico antideslizante | M2 | ENCHAPE | 65000 |  | Enchape cerámico antideslizante | Material | M2 | ECA |  |  | 65000 |  |  | Comienzo | 44.583 | 2897895
Boquilla concolor 2kg (rend 0,8m2) | UND | ENCHAPE | 16000 |  | Boquilla concolor 2kg (rend 0,8m2) | Material | UND | BCC |  |  | 16000 |  |  | Comienzo | 5.2664 | 84261.87
Pegante cerámico PEGACOR | GL | ENCHAPE | 7000 |  | Pegante cerámico PEGACOR | Material | GL | PCR |  |  | 7000 |  |  | Comienzo | 53.1956 | 372369.375
Piso mosaico | M2 | ENCHAPE | 90000 |  | Piso mosaico | Material | M2 | PMOS |  |  | 90000 |  |  | Comienzo | 0 | 0
Enchape piscina | M2 | ENCHAPE | 70000 |  | Enchape piscina | Material | M2 | EPSC |  |  | 70000 |  |  | Comienzo | 0 | 0
Enchape barro cocido | M2 | ENCHAPE | 38000 |  | Enchape barro cocido | Material | M2 | EBC |  |  | 38000 |  |  | Comienzo | 0 | 0
Guardaescobas cerámico | ML | ENCHAPE | 20000 |  | Guardaescobas cerámico | Material | ML | GEC |  |  | 20000 |  |  | Comienzo | 0 | 0
Guardaescobas PVC | ML | ENCHAPE | 9000 |  | Guardaescobas PVC | Material | ML | GPVC |  |  | 9000 |  |  | Comienzo | 0 | 0
Guardaescobas madera | ML | ENCHAPE | 12000 |  | Guardaescobas madera | Material | ML | GEM |  |  | 12000 |  |  | Comienzo | 0 | 0
Piedra coralina tratada para humedad | M2 | ENCHAPE | 140000 |  | Piedra coralina tratada para humedad | Material | M2 | PCT |  |  | 140000 |  |  | Comienzo | 0 | 0
Grava seleccionada para enchape | M3 | ENCHAPE | 250000 |  | Grava seleccionada para enchape | Material | M3 | GSE |  |  | 250000 |  |  | Comienzo | 0 | 0
Boquilla látex piedra | UND | ENCHAPE | 32000 |  | Boquilla látex piedra | Material | UND | EBC |  |  | 32000 |  |  | Comienzo | 0 | 0
Adoquín | UND | ADOQUÍN | 700 |  | Adoquín | Material | UND | ADQ |  |  | 700 |  |  | Comienzo | 0 | 0
MOBILIARIO |  |  |  |  | MOBILIARIO
ITEM | UNIDAD | GRUPO | V. UNITARIO |  | Nombre del recurso | Tipo | Etiqueta de material | Iniciales |  | Grupo | Tasa estándar | Tasa horas extras | Costo/uso | Acumular | En proyecto | TOTAL | 13007000
Puertas cocina | UND | ACCESORIOS | 300000 |  | Puertas cocina | Material | UND | PC |  |  | 300000 |  |  | Comienzo | 0 | 0
Puertas armario | UND | ACCESORIOS | 500000 |  | Puertas armario | Material | UND | PA |  |  | 500000 |  |  | Comienzo | 0 | 0
Armario | UND | ACCESORIOS | 1200000 |  | Armario | Material | UND | ARM |  |  | 1200000 |  |  | Comienzo | 0 | 0
Mesón cocina | M2 | ACCESORIOS | 550000 |  | Mesón cocina | Material | M2 | MCO |  |  | 550000 |  |  | Comienzo | 6.94 | 3817000
Puerta de seguridad | UND | ACCESORIOS | 2500000 |  | Puerta de seguridad | Material | UND | PSG |  |  | 2500000 |  |  | Comienzo | 0 | 0
Sanitario ahorrador regular | UND | ACCESORIOS | 650000 |  | Sanitario ahorrador regular | Material | UND | SAR |  |  | 650000 |  |  | Comienzo | 7 | 4550000
Teleducha bidet | UND | ACCESORIOS | 70000 |  | Teleducha bidet | Material | UND | TBD |  |  | 70000 |  |  | Comienzo | 0 | 0
Grifo lavamanos sencillo | UND | ACCESORIOS | 70000 |  | Grifo lavamanos sencillo | Material | UND | GLS |  |  | 70000 |  |  | Comienzo | 7 | 490000
Lavamanos | UND | ACCESORIOS | 250000 |  | Lavamanos | Material | UND | LV |  |  | 250000 |  |  | Comienzo | 7 | 1750000
Regadera Teleducha | UND | ACCESORIOS | 250000 |  | Regadera Teleducha | Material | UND | RT |  |  | 250000 |  |  | Comienzo | 6 | 1500000
Pomo regular | UND | ACCESORIOS | 150000 |  | Pomo regular | Material | UND | PR |  |  | 150000 |  |  | Comienzo | 6 | 900000
Malla catamarán | M2 | ACABADOS | 30000 |  | Malla catamarán | Material | M2 | MCT |  |  | 30000 |  |  | Comienzo | 0 | 0
Anclaje malla catamarán | UND | ACABADOS | 250000 |  | Anclaje malla catamarán | Material | UND | AMC |  |  | 250000 |  |  | Comienzo | 0 | 0
Tina | UND | ACCESORIOS | 3000000 |  | Tina | Material | UND | TN |  |  | 3000000 |  |  | Comienzo | 0 | 0
Barra de seguridad ducha | UND | ACCESORIOS | 85000 |  | Barra de seguridad ducha | Material | UND | BSD |  |  | 85000 |  |  | Comienzo | 0 | 0
Jacuzzi | UND | ACCESORIOS | 9000000 |  | Jacuzzi | Material | UND | JZZ |  |  | 9000000 |  |  | Comienzo | 0 | 0
PANELES |  |  |  |  | PANELES
ITEM | UNIDAD | GRUPO | V. UNITARIO |  | Nombre del recurso | Tipo | Etiqueta de material | Iniciales |  | Grupo | Tasa estándar | Tasa horas extras | Costo/uso | Acumular | En proyecto | TOTAL | 0
Cielo raso drywall plano | M2 | TECHOS | 30000 |  | Cielo raso drywall plano | Material | M2 | DRY |  |  | 30000 |  |  | Comienzo | 0 | 0
Panel superboard 12mm | M2 | PANEL | 25000 |  | Panel superboard 12mm | Material | M2 | SPB |  |  | 25000 |  |  | Comienzo | 0 | 0
Panel Eterboard 6mm | M2 | PANEL | 19000 |  | Panel Eterboard 6mm | Material | M2 | ET6 |  |  | 19000 |  |  | Comienzo | 0 | 0
Panel Eterboard 20mm | M2 | PANEL | 65000 |  | Panel Eterboard 20mm | Material | M2 | ET20 |  |  | 65000 |  |  | Comienzo | 0 | 0
Pánel OSB 122x244 11mm | M2 | PANEL | 21000 |  | Pánel OSB 122x244 11mm | Material | M2 | OSB11 |  |  | 21000 |  |  | Comienzo | 0 | 0
Pánel OSB 122x244 9,5mm | M2 | PANEL | 17000 |  | Pánel OSB 122x244 9,5mm | Material | M2 | OSB95 |  |  | 17000 |  |  | Comienzo | 0 | 0
Pánel OSB 122x244 15mm | M2 | PANEL | 27000 |  | Pánel OSB 122x244 15mm | Material | M2 | OSB15 |  |  | 27000 |  |  | Comienzo | 0 | 0
Cinta sellapanel x180 metros | ML | UND | 29000 |  | Cinta sellapanel x180 metros | Material | ML | CSP |  |  | 29000 |  |  | Comienzo | 0 | 0
Superboard enchape 8mm | M2 | PANEL | 28000 |  | Superboard enchape 8mm | Material | M2 | SBE |  |  | 28000 |  |  | Comienzo | 0 | 0
MANO DE OBRA |  |  |  |  | MANO DE OBRA
ACABADOS |  |  |  |  | ACABADOS | [10 empty] | DUR. TOTAL | 429.4318 | G. TOTAL | 150281420
I.GUADUA |  |  |  |  | I.GUADUA | [10 empty] | DURACIÓN | 151.2247 | V. TOTAL | 81699850
ITEM | UNIDAD | GRUPO | V. UNITARIO |  | Nombre del recurso | Tipo | Etiqueta de material | Iniciales |  | Grupo | Tasa estándar | Tasa horas extras | Costo/uso | Acumular | En proyecto | Rend xDIA | DURACIÓN | V.UNITARIO | V. TOTAL
Estructura de entrepiso en guadua | M2 | GUADUA | 120000 |  | Estructura de entrepiso en guadua | Trabajo | M2 | EEG |  |  | 60000 |  |  | Comienzo | 152.01 | 4 | 38.0025 | 120000 | 18241200
Estructura de cubierta en guadua | M2 | GUADUA | 140000 |  | Estructura de cubierta en guadua | Trabajo | M2 | ECG |  |  | 70000 |  |  | Comienzo | 307.79 | 4 | 76.9475 | 140000 | 43090600
Estructura muro en guadua | M2 | GUADUA | 35000 |  | Estructura muro en guadua | Trabajo | M2 | EMG |  |  | 65625 |  |  | Comienzo | 274.04 | 15 | 18.2693 | 35000 | 9591400
Esterillado | M2 | GUADUA | 12500 |  | Esterillado | Trabajo | M2 | EST |  |  | 70312.5 |  |  | Comienzo | 716.84 | 45 | 15.9298 | 12500 | 8960500
Instalación bambúes muros | M2 | GUADUA | 25000 |  | Instalación bambúes muros | Trabajo | M2 | IBM |  |  | #DIV/0! |  |  | Comienzo | 0 | 8 | 0 | 25000 | 0
Instalación bambúes cubierta | M2 | GUADUA | 35000 |  | Instalación bambúes cubierta | Trabajo | M2 | IBC |  |  | #DIV/0! |  |  | Comienzo | 0 | 7 | 0 | 35000 | 0
Jornal maestro | DÍA | GUADUA | 250000 |  | Jornal maestro | Trabajo | DÍA | MGU |  |  | #DIV/0! |  |  | Comienzo | 0 | 7 | 0 | 250000 | 0
Enlatado de guadua | M2 | GUADUA | 35000 |  | Enlatado de guadua | Trabajo | M2 | EG |  |  | 109375 |  |  | Comienzo | 51.89 | 25 | 2.0756 | 35000 | 1816150
I.MADERA |  |  |  |  | I.MADERA | [10 empty] | DURACIÓN | 17.1807 | V. TOTAL | 9289200
ITEM | UNIDAD | GRUPO | V. UNITARIO |  | Nombre del recurso | Tipo | Etiqueta de material | Iniciales |  | Grupo | Tasa estándar | Tasa horas extras | Costo/uso | Acumular | En proyecto | Rend xDIA | DURACIÓN | V.UNITARIO | V. TOTAL
Estructura de entrepiso en madera | M2 | MADERA | 150000 |  | Estructura de entrepiso en madera | Trabajo | M2 | EEM |  |  | #DIV/0! |  |  | Comienzo | 0 | 12 | 0 | 150000 | 0
Estructura de cubierta en madera | M2 | MADERA | 150000 |  | Estructura de cubierta en madera | Trabajo | M2 | ECM |  |  | #DIV/0! |  |  | Comienzo | 0 | 12 | 0 | 150000 | 0
Estructura muro en madera | M2 | MADERA | 60000 |  | Estructura muro en madera | Trabajo | M2 | EMM |  |  | #DIV/0! |  |  | Comienzo | 0 | 20 | 0 | 60000 | 0
Piso en madera | M2 | MADERA | 60000 |  | Piso en madera | Trabajo | M2 | PIM |  |  | 75000 |  |  | Comienzo | 147.54 | 10 | 14.754 | 60000 | 8852400
Montaje de vigas en platinas | M2 | MADERA | 2000 |  | Montaje de vigas en platinas | Trabajo | M2 | MVI |  |  | #DIV/0! |  |  | Comienzo | 0 | 10 | 0 | 2000 | 0
Mobiliario en madera | M2 | MADERA | 60000 |  | Mobiliario en madera | Trabajo | M2 | MBM |  |  | 22500 |  |  | Comienzo | 7.28 | 3 | 2.4267 | 60000 | 436800
Instalación panel OSB | M2 | MADERA | 5000 |  | Instalación panel OSB | Trabajo | M2 | IOSB |  |  | #DIV/0! |  |  | Comienzo | 0 | 3 | 0 | 5000 | 0
Celosía en madera | M2 | MADERA | 15000 |  | Celosía en madera | Trabajo | M2 | CM |  |  | 5625 |  |  | Comienzo | 18.12 | 3 | 6.04 | 15000 | 271800
[5 empty] | I.METAL | [10 empty] | DURACIÓN | 0.48533 | V. TOTAL | 364000
I.METAL |  |  |  |  | Nombre del recurso | Tipo | Etiqueta de material | Iniciales |  | Grupo | Tasa estándar | Tasa horas extras | Costo/uso | Acumular | En proyecto | Rend xDIA | DURACIÓN | V.UNITARIO | V. TOTAL
ITEM | UNIDAD | GRUPO | V. UNITARIO |  | Estructura de entrepiso en acero | Trabajo | M2 | EEC |  |  | 93750 |  |  | Comienzo | 7.28 | 15 | 0.48533 | 50000 | 364000
Estructura de entrepiso en acero | M2 | METAL | 50000 |  | Estructura de cubierta en acero | Trabajo | M2 | ECC |  |  | #DIV/0! |  |  | Comienzo | 0 | 15 | 0 | 50000 | 0
Estructura de cubierta en acero | M2 | METAL | 50000
[5 empty] | ACABADOS | [10 empty] | DURACIÓN | 245.5411 | V. TOTAL | 57878370
ACABADOS |  |  |  |  | Nombre del recurso | Tipo | Etiqueta de material | Iniciales | Grupo | Cap. Max | Tasa estándar | Tasa horas extras | Costo/uso | Acumular | En proyecto | Rend xDIA | DURACIÓN | V.UNITARIO | V. TOTAL
ITEM | UNIDAD | GRUPO | V. UNITARIO |  | Pintura 3 manos | Trabajo | M2 | P3M |  |  | 20000 |  |  | Comienzo | 466.28 | 20 | 23.314 | 8000 | 3730240
Pintura 3 manos | M2 | ACABADOS | 8000 |  | Revoque ecológico | Trabajo | M2 | RVE |  |  | 25000 |  |  | Comienzo | 412.71 | 10 | 41.271 | 20000 | 8254200
Revoque ecológico | M2 | ACABADOS | 20000 |  | Revoque tradicional | Trabajo | M2 | RVT |  |  | 19500 |  |  | Comienzo | 227.55 | 12 | 18.9625 | 13000 | 2958150
Revoque tradicional | M2 | ACABADOS | 13000 |  | Enchapes | Trabajo | M2 | ENC |  |  | 31250 |  |  | Comienzo | 40.53 | 10 | 4.053 | 25000 | 1013250
Instalación malla vena / gallinero | M2 | ACABADOS | 5000 |  | Enchapes | Trabajo | M2 | IVG |  |  | 37500 |  |  | Comienzo | 40.53 | 12 | 3.3775 | 25000 | 1013250
Enchapes | M2 | ACABADOS | 25000 |  | Mamposteria | Trabajo | M2 | MP |  |  | 45000 |  |  | Comienzo | 34 | 12 | 2.8333 | 30000 | 1020000
Mamposteria | M2 | ACABADOS | 30000 |  | Afinado losa | Trabajo | M2 | AL |  |  | 18000 |  |  | Comienzo | 25.69 | 12 | 2.1408 | 12000 | 308280
Afinado losa | M2 | ACABADOS | 12000 |  | Afinado esmaltado losa | Trabajo | M2 | AEL |  |  | 22500 |  |  | Comienzo | 217.2 | 10 | 21.72 | 18000 | 3909600
Afinado esmaltado losa | M2 | ACABADOS | 18000 |  | Losa maciza esmaltada | Trabajo | M2 | LME |  |  | #DIV/0! |  |  | Comienzo | 0 | 8 | 0 | 55000 | 0
Losa maciza esmaltada | M2 | ACABADOS | 55000 |  | Losa maciza | Trabajo | M2 | LM |  |  | 125000 |  |  | Comienzo | 195.62 | 20 | 9.781 | 50000 | 9781000
Losa maciza | M2 | ACABADOS | 50000 |  | Enchape poyo | Trabajo | ML | EPY |  |  | #DIV/0! |  |  | Comienzo | 0 | 3 | 0 | 8000 | 0
Enchape poyo | ML | ACABADOS | 8000 |  | Instalación puerta | Trabajo | UND | IP |  |  | #DIV/0! |  |  | Comienzo | 0 | 5 | 0 | 30000 | 0
Instalación puerta | UND | ACABADOS | 30000 |  | Cielo raso | Trabajo | M2 | CR |  |  | #DIV/0! |  |  | Comienzo | 0 | 20 | 0 | 8000 | 0
Cielo raso | M2 | ACABADOS | 8000 |  | Mortero cubierta | Trabajo | M2 | MCB |  |  | #DIV/0! |  |  | Comienzo | 0 | 30 | 0 | 15000 | 0
Mortero cubierta | M2 | ACABADOS | 15000 |  | Instalación manto asfáltico | Trabajo | M2 | IMA |  |  | 93750 |  |  | Comienzo | 283.41 | 30 | 9.447 | 25000 | 7085250
Instalación manto asfáltico | M2 | ACABADOS | 25000 |  | Instalación palmicha | Trabajo | M2 | IPM |  |  | #DIV/0! |  |  | Comienzo | 0 | 12 | 0 | 15000 | 0
Instalación palmicha | M2 | ACABADOS | 15000 |  | Instalación angeo | Trabajo | M2 | IAG |  |  | 6250 |  |  | Comienzo | 8.87 | 10 | 0.887 | 5000 | 44350
Instalación angeo | M2 | ACABADOS | 5000 |  | Relleno tierra cemento | Trabajo | M2 | RTC |  |  | #DIV/0! |  |  | Comienzo | 0 | 15 | 0 | 15000 | 0
Relleno tierra cemento | M2 | ACABADOS | 15000 |  | Instalación claraboya | Trabajo | M2 | ICY |  |  | 22500 |  |  | Comienzo | 6.26 | 12 | 0.52167 | 15000 | 93900
Instalación claraboya | M2 | ACABADOS | 15000 |  | Instalación policarbonato | Trabajo | M2 | IPB |  |  | 31250 |  |  | Comienzo | 18.12 | 25 | 0.7248 | 10000 | 181200
Instalación policarbonato | M2 | ACABADOS | 10000 |  | Instalación flanche | Trabajo | ML | IF |  |  | #DIV/0! |  |  | Comienzo | 0 | 10 | 0 | 8000 | 0
Instalación flanche | ML | ACABADOS | 8000 |  | Forja ornamental en acero | Trabajo | M2 | FOA |  |  | #DIV/0! |  |  | Comienzo | 0 | 0.1 | 0 | 1200000 | 0
Forja ornamental en acero | M2 | ACABADOS | 1200000 |  | Encoroce guadua | Trabajo | ML | EG |  |  | #DIV/0! |  |  | Comienzo | 0 | 25 | 0 | 15000 | 0
Encoroce guadua | ML | ACABADOS | 15000 |  | Estucado | Trabajo | M2 | EST |  |  | #DIV/0! |  |  | Comienzo | 0 | 12 | 0 | 12000 | 0
Estucado | M2 | ACABADOS | 12000 |  | Enchape guardaescobas | Trabajo | ML | ENGE |  |  | #DIV/0! |  |  | Comienzo | 0 | 20 | 0 | 10000 | 0
Enchape guardaescobas | ML | ACABADOS | 10000 |  | Instalación Eterboard | Trabajo | M2 | INEB |  |  | #DIV/0! |  |  | Comienzo | 0 | 10 | 0 | 15000 | 0
Instalación Eterboard | M2 | ACABADOS | 15000 |  | Mampostería adoquín | Trabajo | M2 | MPA |  |  | #DIV/0! |  |  | Comienzo | 0 | 15 | 0 | 25000 | 0
Mampostería adoquín | M2 | ACABADOS | 25000 |  | Instalación malla catamarán | Trabajo | M2 | MCT |  |  | #DIV/0! |  |  | Comienzo | 0 | 16 | 0 | 25000 | 0
Instalación malla catamarán | M2 | ACABADOS | 25000 |  | Aplicación recebo | Trabajo | M2 | AR |  |  | #DIV/0! |  |  | Comienzo | 0 | 20 | 0 | 10000 | 0
Aplicación recebo | M2 | ACABADOS | 10000 |  | Aplicación gravilla | Trabajo | M2 | AG |  |  | #DIV/0! |  |  | Comienzo | 0 | 20 | 0 | 10000 | 0
Aplicación gravilla | M2 | ACABADOS | 10000 |  | Ventanería madera | Trabajo | M2 | VNM |  |  | #DIV/0! |  |  | Comienzo | 0 | 2 | 0 | 170000 | 0
Ventanería madera | M2 | ACABADOS | 170000 |  | Instalación teja | Trabajo | M2 | IBD |  |  | 15000 |  |  | Comienzo | 283.41 | 4 | 70.8525 | 30000 | 8502300
Ventanería guadua | M2 | ACABADOS | 100000 |  | Instalación baranda | Trabajo | ML | IBD |  |  | 35000 |  |  | Comienzo | 71.31 | 4 | 17.8275 | 70000 | 4991700
Instalación teja | M2 | ACABADOS | 30000 |  | Instalación baranda | Trabajo | ML | IBD |  |  | 35000 |  |  | Comienzo | 71.31 | 4 | 17.8275 | 70000 | 4991700
Instalación baranda | ML | ACABADOS | 70000 |  | Aplicación microcemento | Trabajo | M2 | AMC |  |  | #DIV/0! |  |  | Comienzo | 0 | 5 | 0 | 90000 | 0
Aplicación microcemento | M2 | ACABADOS | 90000
[5 empty] | REMATES | [10 empty] | DURACIÓN | 15 | V. TOTAL | 1050000
REMATES |  |  |  |  | Nombre del recurso | Tipo | Etiqueta de material | Iniciales |  | Grupo | Tasa estándar | Tasa horas extras | Costo/uso | Acumular | En proyecto | Rend xDIA | DURACIÓN | V.UNITARIO | V. TOTAL
ITEM | UNIDAD | GRUPO | V. UNITARIO |  | Jornal aseo | Trabajo | DÍA | P3M |  |  | 8750 |  |  | Comienzo | 15 | 1 | 15 | 70000 | 1050000
Jornal aseo | DÍA | REMATES | 70000 |  | Jornal ayudante | Trabajo | DÍA | P3M |  |  | #DIV/0! |  |  | Comienzo | 0 | 1 | 0 | 50000 | 0
Jornal ayudante | DÍA | REMATES | 50000

## 1. GENERAL
NOMBRE DE PROYECTO |  | Casa Naturconexión |  |  |  | CLIENTE | Naturconexión SAS
UBICACIÓN |  | Nilo - Cundinamarca, Colombia
EDIFICIO | ETAPA 1 |  |  |  |  | ETAPA 2
ÁREA ÚTIL | 312.52 | m2 | * Se refiere al área cubierta sin contar área de muros |  |  | 312.52 | m2 | * Se refiere al área cubierta sin contar área de muros
ÁREA CONSTRUIDA | 340.6468 | m2 | * Se refiere al área contando muros |  |  | 340.6468 | m2 | * Se refiere al área contando muros
ÁREA DE CUBIERTA | 422.42 | m2 | * Se refiere al área de superficie de las cubiertas |  |  | 422.42 | m2 | * Se refiere al área de superficie de las cubiertas
| CBT | PORCENTAJE | VALOR COP | VALOR USD | % DEL TOTAL | VALOR COP | VALOR USD | % DEL TOTAL
| COSTOS DIRECTOS |  |  |  |  | COSTOS DIRECTOS
| OBRA NEGRA |  | 263815140.7155 | 64345.1563 | 46.74% | 17100619.0099 | 4170.8827 | 3.03% | *Se refiere a cimentación e instalaciones de servicios
| OBRA GRIS |  | 60655742.344 | 14794.0835 | 10.75% | 19915606.102 | 4857.4649 | 3.528% | *Se refiere a toda estructura diferente de la cimentación, y a las cubiertas y sus protecciones
| OBRA BLANCA |  | 70660019.0991 | 17234.151 | 12.52% | 28649674.5445 | 6987.7255 | 5.076% | *Se refiere a todos los acabados del proyecto
| V. TOTAL COSTO DIRECTO |  | 395130902.1586 | 96373.3908 | 70% | 65665899.6564 | 16016.0731 | 11.63%
| VALOR XM2 DE ÁREA ÚTIL |  | 1264337.9693 | 308.3751 |  | 1264337.9693 | 308.3751
| VALOR XM2 DE ÁREA CONSTRUIDA |  | 1159943.0911 | 282.9129 |  | 1159943.0911 | 282.9129
| VALOR XM2 DE ÁREA DE CUBIERTA |  | 935398.187 | 228.1459 |  | 935398.187 | 228.1459
| COSTOS INDIRECTOS |  |  |  |  | COSTOS INDIRECTOS
| HONORARIOS |  | 34532731.3584 | 8422.6174 | 6.118% | 0 | 0 | 0% | *Se refiere a servicios profesionales por estudios, trámites, licencias, permisos, etc
| Imprevistos | 5% | 19756545.1079 | 4818.6695 | 3.5% | 3283294.9828 | 800.8037 | 0.5817% | * Se refiere a inversiones no previstas en este presupuesto (debido a omisión, sobrecostos, cambios de tarifas, etc)
| Administrativos | 4% | 15805236.0863 | 3854.9356 | 2.8% | 2626635.9863 | 640.6429 | 0.4653% | * Se refiere a gastos por almacenista, inspector SISO, inspector estructural, mensajero de obra y viáticos (si aplican)
| Generales | 6% | 23707854.1295 | 5782.4034 | 4.2% | 3939953.9794 | 960.9644 | 0.698% | * Se refiere a transporte fluvial y terrestre, servicios públicos, caja menor, alquiler de equipos menores, útiles y papelería, herramientas y elementos, materiales fungibles (luminarias, tomas, etc), dotación y seguridad industrial, pólizas y seguros, ensayos de laboratorio, reposición de equipos, mantenimiento de equipos, ayudantes eventuales (si aplican)
| Utilidad | 0% | 0 | 0 | 0% | 0 | 0 | 0% | * Se refiere a ganancia por trámite de servicio (si aplica)
| V. TOTAL COSTO INDIRECTO |  | 93802366.6822 | 22878.626 | 16.62% | 9849884.9485 | 2402.411 | 1.745%
| VALOR XM2 DE ÁREA ÚTIL |  | 300148.3639 | 73.2069 |  | 300148.3639 | 73.2069
| VALOR XM2 DE ÁREA CONSTRUIDA |  | 275365.4715 | 67.1623 |  | 275365.4715 | 67.1623
| VALOR XM2 DE ÁREA DE CUBIERTA |  | 222059.4827 | 54.1608 |  | 222059.4827 | 54.1608
| TOTALES |  |  |  |  | TOTALES
| GRAN TOTAL |  | 488933268.8408 |  | 86.62% | GRAN TOTAL | 75515784.6049 | 13.38%
| VALOR XM2 DE ÁREA ÚTIL |  | 1564486.3332 |  |  | 241635.0461
| VALOR XM2 DE ÁREA CONSTRUIDA |  | 1435308.5625 |  |  | 221683.5285
| VALOR XM2 DE ÁREA DE CUBIERTA |  | 1157457.6697 |  |  | 178769.4347
| GRAN TOTAL PROYECTO |  | 564449053.4457 |  | 100%
| VALOR XM2 DE ÁREA ÚTIL |  | 1806121.3793 |  |  | * Los precios aquí presentes son según algunos de los proveedores más costosos del mercado, es de esperar que se reduzcan una vez en obra
| VALOR XM2 DE ÁREA CONSTRUIDA |  | 1656992.0911
| VALOR XM2 DE ÁREA DE CUBIERTA |  | 1336227.1044
| 0 | [11 empty] | ABAJO | TABLAS | DIFERENCIA | %
|  | MATERIALES | CANTIDAD | UNIDAD | GRUPO | V. UNITARIO | V. TOTAL | PORCENTAJE | PROVEEDOR | CANTIDAD X FORMATO | DIFERENCIA VALOR | TOTAL MATERIALES | #REF! | 232256500.7958 | #REF! | #REF!
|  | Cemento para ciclópeo | 2.376 | BTO | CONCRETO | 33000 | 78408 | 0.01389% | Ferretería cercana | 1 | -45408 | TOTAL MANO DE OBRA | #REF! | 228540301.0192 | #REF! | #REF!
|  | Cemento para mortero | 0.9504 | BTO | PAÑETE | 33000 | 31363.2 | 0.005556% | Ferretería cercana | 62 | 2014636.8 | G. TOTAL | #REF! | 460796801.815 | #REF! | #REF!
|  | Cemento para 2000PSI | 0.756 | BTO | CONCRETO | 33000 | 24948 | 0.00442% | Ferretería cercana | 25 | 800052 |  |  |  | DIFERENCIA | #REF!
|  | Cemento para 3000PSI | 1.0584 | BTO | CONCRETO | 33000 | 34927.2 | 0.006188% | Ferretería cercana | 8 | 229072.8
|  | Piedra media zonga | 0.198 | M3 | CONCRETO | 110000 | 21780 | 0.003859% | Ferretería cercana | 0.5 | 33220
|  | Mixto | 1.3111 | M3 | CONCRETO | 160000 | 209779.2 | 0.03717% | Ferretería cercana | 7.5 | 990220.8 |  | Total guaduas | 12cm | 8cm
|  | Arena de peña | 0.18374 | M3 | PAÑETE | 140000 | 25724.16 | 0.004557% | Ferretería cercana | 12.5 | 1724275.84 |  | 6m | #REF! | 38.3128
|  | Arena semilavada | 0 | #N/A | PAÑETE | 140000 | 0 | 0% | Ferretería cercana | 0.5 | 70000 |  | 7m | 14
|  | Plástico calibre 6 polietileno | 0 | M2 | AISLANTES | 1700 | 0 | 0% | Ferretería cercana | 7 | 11900 |  | 7,5m | 2
|  | Varilla 1/2" | 0 | KG | ACERO | 4000 | 0 | 0% | Ferretería cercana | 180 | 720000 |  | 8m | 5 |  | 34
|  | Alambre negro No 18 | 0 | KG | ACERO | 8000 | 0 | 0% | Ferretería cercana | 12 | 96000 |  | 8,5m | 0 |  | 5.6667
|  | Base B200 | 8.1641 | M3 | TERROSOS | 95000 | 775584.75 | 0.1374% | Ferretería cercana | 1.5 | -633084.75 |  | Curvas 6m | 16
|  | Varilla 3/8" | 134.1648 | KG | ACERO | 4000 | 536659.2 | 0.09508% | #REF! | 138 | 15340.8
|  | Guadua 12cm limpia e inmunizada | 0 | ML | GUADUA | 4500 | 0 | 0% | #REF! | 1152 | 5184000 |  | TOTAL | #REF! | 38.3128
|  | Varilla roscada zincada 1/2" | 0 | ML | ACERO | 6000 | 0 | 0% | Ferretería cercana | 401 | 2406000
|  | Tuerca+arandela zincada 1/2" | 0 | PAR | ACERO | 830 | 0 | 0% | #REF! | 3202 | 2657660
|  | Varilla roscada zincada 3/8" | 0 | ML | ACERO | 3500 | 0 | 0% | Guaduas El Paisa | 81 | 283500
|  | Tuerca+arandela zincada 3/8" | 0 | PAR | ACERO | 330 | 0 | 0% | Mundial de tornillos | 643 | 212190
|  | #REF! | 0 | #REF! | #REF! | #REF! | #REF! | #REF! | Mundial de tornillos | 102 | #REF!
|  | #REF! | 0 | #REF! | #REF! | #REF! | #REF! | #REF! | Ferretería cercana | 34 | #REF!
|  | #REF! | 0 | #REF! | #REF! | #REF! | #REF! | #REF! | Ferretería cercana | 203 | #REF!
|  | #REF! | 0 | #REF! | #REF! | #REF! | #REF! | #REF! | Ferretería cercana | 11 | #REF!
|  | #REF! | 0 | #REF! | #REF! | #REF! | #REF! | #REF! | Ferretería cercana | 42 | #REF!
|  | #REF! | 0 | #REF! | #REF! | #REF! | #REF! | #REF! | Ferretería cercana | 55 | #REF!
|  | #REF! | 0 | #REF! | #REF! | #REF! | #REF! | #REF! | Ferretería cercana | 72 | #REF!
|  | #REF! | 0 | #REF! | #REF! | #REF! | #REF! | #REF! | Ferretería cercana | 0 | #REF!
|  | #REF! | 0 | #REF! | #REF! | #REF! | #REF! | #REF! | Ferretería cercana | 0 | #REF!
|  | #REF! | 0 | #REF! | #REF! | #REF! | #REF! | #REF! | Ferretería cercana | 0 | #REF!
|  | #REF! | 0 | #REF! | #REF! | #REF! | #REF! | #REF! | Ferretería cercana | 0 | #REF!
|  | #REF! | 0 | #REF! | #REF! | #REF! | #REF! | #REF! | Ferretería cercana | 0 | #REF!
|  | #REF! | 0 | #REF! | #REF! | #REF! | #REF! | #REF! | Ferretería cercana | 0 | #REF!
|  | #REF! | 0 | #REF! | #REF! | #REF! | #REF! | #REF! | Ferretería cercana | 0 | #REF!
|  | #REF! | 0 | #REF! | #REF! | #REF! | #REF! | #REF! | Ferretería cercana | 0 | #REF!
|  | #REF! | 0 | #REF! | #REF! | #REF! | #REF! | #REF! | Ferretería cercana | 0 | #REF!
|  | #REF! | 0 | #REF! | #REF! | #REF! | #REF! | #REF! | Ferretería cercana | 0 | #REF!
|  | #REF! | 0 | #REF! | #REF! | #REF! | #REF! | #REF! | Ferretería cercana | 0 | #REF!
|  | #REF! | 0 | #REF! | #REF! | #REF! | #REF! | #REF! | Ferretería cercana | 0 | #REF!
|  | #REF! | 0 | #REF! | #REF! | #REF! | #REF! | #REF! | Ferretería cercana | 0 | #REF!
|  | #REF! | 0 | #REF! | #REF! | #REF! | #REF! | #REF! | Ferretería cercana | 14 | #REF!
|  | #REF! | 0 | #REF! | #REF! | #REF! | #REF! | #REF! | Ferretería cercana | 18 | #REF!
|  | #REF! | 0 | #REF! | #REF! | #REF! | #REF! | #REF! | Ferretería cercana | 11 | #REF!
|  | #REF! | 0 | #REF! | #REF! | #REF! | #REF! | #REF! | Ferretería cercana | 0 | #REF!
|  | #REF! | 0 | #REF! | #REF! | #REF! | #REF! | #REF! | Ferretería cercana | 0 | #REF!
|  | #REF! | 0 | #REF! | #REF! | #REF! | #REF! | #REF! | Ferretería cercana | 0 | #REF!
|  | #REF! | 0 | #REF! | #REF! | #REF! | #REF! | #REF! | Ferretería cercana | 1126 | #REF!
|  | #REF! | 0 | #REF! | #REF! | #REF! | #REF! | #REF! | Ferretería cercana | 14.1 | #REF!
|  | #REF! | 0 | #REF! | #REF! | #REF! | #REF! | #REF! | Ferretería cercana | 0 | #REF!
|  | #REF! | 0 | #REF! | #REF! | #REF! | #REF! | #REF! | Ferretería cercana | 18 | #REF!
|  | #REF! | 0 | #REF! | #REF! | #REF! | #REF! | #REF! | Ferretería cercana | 0 | #REF!
|  | Sista FT 101 | 0 | UND | VIDRIO | 38000 | 0 | 0% | Ferretería cercana | 2 | 76000
|  | Tornillo autoperforante capuchón 2" | 0 | UND | ACERO | 5250 | 0 | 0% | Ferretería cercana | 24 | 126000
|  | Llave manguera 1/2" | 2 | UND | POTABLE | 62000 | 124000 | 0.02197% | Ferretería cercana | 2 | 0
|  | Válvula bola PVCP 40cm 1/2" | 4 | UND | POTABLE | 7000 | 28000 | 0.004961% | 0 | 4 | 0
|  | Válvula bola CPVC 40cm 1/2" | 4 | UND | POTABLE | 35000 | 140000 | 0.0248% | 0 | 5 | 35000
|  | Cinta teflón 1/2" x10m | 1 | UND | POTABLE | 9000 | 9000 | 0.001594% | 0 | 32 | 279000
|  | Tablero trifásico 18 circuitos con puerta | 1 | UND | ELECTRICA | 275000 | 275000 | 0.04872% | PROVEEDOR | 1 | 0
|  | Breaker 20A | 18 | UND | ELECTRICA | 13000 | 234000 | 0.04146% | Ferretería cercana | 18 | 0
|  | Lámpara de muro | 7 | UND | ELECTRICA | 70000 | 490000 | 0.08681% | Ferretería cercana | 7 | 0
|  | Interruptor sencillo | 4 | UND | ELECTRICA | 12000 | 48000 | 0.008504% | Ferretería cercana | 4 | 0
|  | Interruptor triple conmutable | 2 | UND | ELECTRICA | 34000 | 68000 | 0.01205% | Ferretería cercana | 1 | -34000
|  | Caja octagonal | 25 | UND | ELECTRICA | 2500 | 62500 | 0.01107% | Ferretería cercana | 25 | 0
|  | Caja 5800 PVC | 41 | UND | ELECTRICA | 2100 | 86100 | 0.01525% | Ferretería cercana | 41 | 0
|  | Toma doble | 24 | UND | ELECTRICA | 8000 | 192000 | 0.03402% | Ferretería cercana | 24 | 0
|  | Toma doble autoprotegida GFCI | 16 | UND | ELECTRICA | 55000 | 880000 | 0.1559% | Ferretería cercana | 16 | 0
|  | Salida Rj45 Ethernet | 1 | UND | ELECTRICA | 40000 | 40000 | 0.007087% | 0 | 1 | 0
|  | #REF! | 0 | #REF! | #REF! | #REF! | #REF! | #REF! | #REF! | 201 | #REF!
|  | #REF! | 0 | #REF! | #REF! | #REF! | #REF! | #REF! | #REF! | 6 | #REF!
|  | #REF! | 0 | #REF! | #REF! | #REF! | #REF! | #REF! | #REF! | 2 | #REF!
|  | Pintura Koraza exterior blanco | 0 | GL | PINTURA | 140000 | 0 | 0% | #REF! | 1 | 140000
|  | Pintura interior Tipo 3 pintuco | 0 | GL | PINTURA | 40000 | 0 | 0% | #REF! | 13 | 520000
|  | Pintura interior Tipo 2 pintuco | 0 | GL | PINTURA | 70000 | 0 | 0% | #REF! | 8 | 560000
|  | #REF! | 0 | #REF! | #REF! | #REF! | #REF! | #REF! | 0 | 34 | #REF!
|  | Enchape cerámico antideslizante | 0 | M2 | ENCHAPE | 65000 | 0 | 0% | 0 | 87 | 5655000
|  | Boquilla concolor 2kg (rend 0,8m2) | 0 | UND | ENCHAPE | 16000 | 0 | 0% | 0 | 11 | 176000
|  | Pegante cerámico PEGACOR | 0 | GL | ENCHAPE | 7000 | 0 | 0% | 0 | 103 | 721000
|  | Cemento blanco 40kg | 0 | BTO | PETREOS | 75000 | 0 | 0% | PROVEEDOR | 6 | 450000
|  | Acronal | 0 | GL | ADITIVOS | 53000 | 0 | 0% | Maestro local | 3 | 159000
|  | Piso estiba reciclada | 0 | M2 | MADERA | 45000 | 0 | 0% | Maestro local | 127 | 5715000
|  | Alistado de piso en amarillo | 0 | ML | MADERA | 7000 | 0 | 0% | Maestro local | 381 | 2667000
|  | Tornillo drywall #8 2" | 0 | UND | ACERO | 98 | 0 | 0% | Maestro local | 3626 | 355348
|  | Ventanería en guadua | 0 | M2 | GUADUA | 150000 | 0 | 0% | Maestro local | 34.5 | 5175000
|  | Guadua 8cm limpia e inmunizada | 0 | ML | GUADUA | 4500 | 0 | 0% | Maestro local | 174 | 783000
|  | Espejo claro 4mm | 0 | M2 | VIDRIO | 90000 | 0 | 0% | Maestro local | 5 | 450000
|  | División vidrio templado 5mm | 0 | M2 | VIDRIO | 220000 | 0 | 0% | Maestro local | 0 | 0
|  | Mesón cocina | 0 | M2 | MOBILIARIO | 550000 | 0 | 0% | Maestro local | 0 | 0
|  | Puerta ventana en guadua | 0 | M2 | GUADUA | 250000 | 0 | 0% | Maestro local | 0 | 0
|  | Sanitario ahorrador regular | 0 | UND | MOBILIARIO | 650000 | 0 | 0% | Maestro local | 0 | 0
|  | Grifo lavamanos sencillo | 0 | UND | MOBILIARIO | 70000 | 0 | 0% | Maestro local | 0 | 0
|  | Lavamanos | 0 | UND | MOBILIARIO | 250000 | 0 | 0% | Maestro guaduero | 0 | 0
|  | Regadera Teleducha | 0 | UND | MOBILIARIO | 250000 | 0 | 0% | Maestro guaduero | 0 | 0
|  | Pomo regular | 0 | UND | MOBILIARIO | 150000 | 0 | 0% | Maestro local | 0 | 0
|  | Profilán | 0 | GL | AISLANTES | 350000 | 0 | 0% | Plomero local | 20 | 7000000
[7 empty] | #REF! | #REF! |  |  | #REF!
TOTALES MANO DE OBRA
| EDIFICIO | MANO DE OBRA | CANTIDAD | UNIDAD | GRUPO | V. UNITARIO | V. TOTAL | PORCENTAJE | PROVEEDOR | 0
|  | Replanteo arquitectura | 0 | M2 | PRELIMINARES | 5000 | 0 | 0% | Maestro local | 0
|  | Descapote | 0 | M2 | PRELIMINARES | 5000 | 0 | 0% | Maestro local | 0
|  | Excavación manual | 7.92 | M3 | CIMIENTOS | 26000 | 205920 | 0.03648% | Maestro local | 0
|  | Trasiego material | 0 | M3 | CIMIENTOS | 15000 | 0 | 0% | Maestro local | 0
|  | #REF! | 0 | #REF! | #REF! | #REF! | #REF! | #REF! | Maestro local | 0
|  | #REF! | 0 | #REF! | #REF! | #REF! | #REF! | #REF! | Maestro local | 0
|  | #REF! | 0 | #REF! | #REF! | #REF! | #REF! | #REF! | Maestro local | 0
|  | Figuración hierro | 0 | KG | CIMIENTOS | 700 | 0 | 0% | Maestro local | 0
|  | Alquiler canguro | 0 | DÍA | EQUIPOS | 95000 | 0 | 0% | Maestro local | 0
|  | #REF! | 0 | #REF! | #REF! | #REF! | #REF! | #REF! | Maestro local | 0
|  | #REF! | 0 | #REF! | #REF! | #REF! | #REF! | #REF! | Maestro local | 0
|  | Compactación recebo | 0.20625 | M3 | CIMIENTOS | 34000 | 7012.5 | 0.001242% | Maestro local | 0
|  | Concreto ciclopeo | 0 | M2 | CIMIENTOS | 20000 | 0 | 0% | Maestro local | 0
|  | Fabricación zapata >50x50 | 0 | UND | CIMIENTOS | 200000 | 0 | 0% | Maestro guaduero | 0
|  | Alquiler formaleta columna | 0 | ML/DÍA | FORMALETA | 25000 | 0 | 0% | Maestro guaduero | 0
|  | Fabricación columna <2M | 0 | UND | CIMIENTOS | 120000 | 0 | 0% | Maestro local | 0
|  | Estructura de entrepiso en guadua | 0 | M2 | I.GUADUA | 110400 | 0 | 0% | #REF!
|  | Alquiler de andamios + planchón | 0 | DÍA | EQUIPOS | 25000 | 0 | 0% | Plomero local | 0
|  | #REF! | 0 | #REF! | #REF! | #REF! | #REF! | #REF! | #REF!
|  | #REF! | 0 | #REF! | #REF! | #REF! | #REF! | #REF! | Plomero local | 0
|  | #REF! | 0 | #REF! | #REF! | #REF! | #REF! | #REF! | Plomero local | 0
|  | #REF! | 0 | #REF! | #REF! | #REF! | #REF! | #REF! | Plomero local | 0
|  | #REF! | 0 | #REF! | #REF! | #REF! | #REF! | #REF! | Plomero local | 0
|  | #REF! | 0 | #REF! | #REF! | #REF! | #REF! | #REF! | Electricista local | 0
|  | #REF! | 0 | #REF! | #REF! | #REF! | #REF! | #REF! | Electricista local | 0
|  | Instalación policarbonato | 0 | M2 | ACABADOS | 10000 | 0 | 0% | #REF!
|  | Punto hidráulico | 10 | PTO | I.POTABLE | 55000 | 550000 | 0.09744% | #REF!
|  | Instalación tablero 6 circuitos | 1.5 | PTO | I.ELECTRICA | 330000 | 495000 | 0.0877% | #REF!
|  | Punto eléctrico | 84 | PTO | I.ELECTRICA | 55000 | 4620000 | 0.8185% | #REF!
|  | Esterillado | 0 | M2 | I.GUADUA | 12500 | 0 | 0% | #REF!
|  | #REF! | 0 | #REF! | #REF! | #REF! | #REF! | #REF! | #REF!
|  | #REF! | 0 | #REF! | #REF! | #REF! | #REF! | #REF! | #REF!
|  | #REF! | 0 | #REF! | #REF! | #REF! | #REF! | #REF! | #REF!
|  | Afinado esmaltado losa | 0 | M2 | ACABADOS | 18000 | 0 | 0% | #REF!
|  | Piso en madera | 0 | M2 | I.MADERA | 60000 | 0 | 0% | #REF!
|  | Instalación baranda | 0 | ML | ACABADOS | 70000 | 0 | 0% | #REF!
|  | Instalación aparato | 0 | UND | I.POTABLE | 35000 | 0 | 0% | #REF!
|  | Jornal aseo | 0 | DÍA | REMATES | 70000 | 0 | 0% | #REF!
[7 empty] | #REF! | #REF!

## 2. CANTIDADES
[60 empty] | Guaduas 6 metros | Guaduas 7 metros | Guaduas 8 metros | [5 empty] | Guaduas 6 metros | Guaduas 6,5 metros | Guaduas 7 metros | [5 empty] | Guaduas 6 metros | Guaduas 8,5 metros | Guaduas 7,5 metros | [5 empty] | Guaduas 6 metros | Guaduas 6,5 metros | Guaduas 8,5 metros | [5 empty] | Guaduas 6 metros | Guaduas 7,5 metros | Guaduas 8 metros | [5 empty] | Guaduas 6 metros | Guaduas 8,5 metros | Guaduas 6,5 metros | [12 empty] | Guaduas 7 metros | [20 empty] | Guaduas 6 metros | Guaduas 7 metros | [6 empty] | Guaduas 6 metros | Guaduas 7 metros | [6 empty] | Guaduas 6 metros | [7 empty] | Guaduas 6 metros | [9 empty] | VOL. TOTAL | [7 empty] | VOL. TOTAL | [7 empty] | VOL. TOTAL | [7 empty] | VOL. TOTAL | [240 empty] | LON TOTAL | 61
| Viga cimentación 20x30 |  | VOL. TOTAL | 8.97 | L. TOTAL |  | 142.74 |  | M2.1 - Ladrillo estructural | [7 empty] | LONG TOTAL |  | 18.6 | M2.1.1 - Ladrillo estructural + pañete y pintura 1C | [7 empty] | LONG TOTAL |  | 0 |  | M2.1.2 - Ladrillo estructural + pañete y pintura 2C | [7 empty] | LONG TOTAL |  | 0 |  | M2.1.4 - Ladrillo estructural + pañete y pintura 1C y microcemento 1C | [7 empty] | LONG TOTAL |  | 0 |  | METROS LINEALES VIGAS PRIMER NIVEL |  | G, TOTAL | 612.62 | 102.1033 |  |  |  | METROS LINEALES CORREAS PRIMER NIVEL |  | G, TOTAL | 0 | -2 | 2 |  |  | METROS LINEALES VIGA EN GUADUA SEGUNDO NIVEL |  | G, TOTAL | 392 | 57.3333 | 3 | 5 |  | METROS LINEALES CORREAS EN GUADUA SEGUNDO NIVEL |  | G, TOTAL | 684 | 103 | 11 |  |  | METROS LINEALES VIGA EN GUADUA CUBIERTAS |  | G, TOTAL | 306 | 41 | 8 | 2 |  | METROS LINEALES CORREAS EN GUADUA CUBIERTAS |  | G, TOTAL | 620 | 89.3333 | 7 | 7 |  | VARAS DE MADERA |  | G, TOTAL | 102.3 |  |  |  | GUADUA 8CM CLARABOYAS |  | G, TOTAL | 10.5 |  |  |  | PERFÍL 2X2X1/8" CLARABOYAS |  | G, TOTAL | 18.96 |  |  |  | PERFÍL 4X2X1/8" DEPÓSITO |  | G, TOTAL | 18.28 |  |  |  | METROS LINEALES COLUMNAS EN GUADUA PRIMER NIVEL |  | G, TOTAL | 704.5 | 117.4167 |  |  |  | METROS LINEALES COLUMNAS EN MADERA PRIMER NIVEL |  | G, TOTAL | 16 | 2.6667 |  |  |  | METROS LINEALES COLUMNAS EN GUADUA SEGUNDO NIVEL |  | G, TOTAL | 654 | 109 |  |  |  | METROS LINEALES COLUMNAS EN GUADUA SEGUNDO NIVEL |  | G, TOTAL | 157.5 |  |  |  |  | Pedestal 40x40 |  | G, TOTAL | 0.43 | ALTURA TOTAL | 34.2 | 5.46 |  | Pedestal 30x30 |  | G, TOTAL | 0.07 | ALTURA TOTAL | 18.4 | 1.61 |  | Pedestal 40x20 |  | G, TOTAL | 1.812 | ALTURA TOTAL | 61.89 | 3.608 |  | Zapata 80x80 |  | G, TOTAL | 0.126 | ALTURA TOTAL | 16.45 | 5.922 | C5.1 - Cubierta en teja sobre esterilla |  |  | ÁREA TOTAL | 178.54 | VOL. MORTERO | 0 |  |  | C5.1.1 - Cubierta en teja sobre esterilla pañetada y pintada |  |  | ÁREA TOTAL | 87.28 | VOL. MORTERO | 0 |  |  | C5.1.2 - Cubierta en teja sobre esterilla pañetada y pintada Z Humedas |  |  | ÁREA TOTAL | 17.59 | VOL. MORTERO | 0 |  |  | C2 - Policarbonato alveolar crudo |  |  | ÁREA TOTAL | 18.12 |  |  |  |  | C3 - Claraboya vidrio laminado |  |  | ÁREA TOTAL | 6.26 |  |  |  |  | ME - Flanche acero corten | [6 empty] | ÁREA TOTAL | 0 | M1 - INTERIOR Guadua + esterilla con pañete y pintura AC |  |  |  |  | VOL. PAÑETE | 0 | ÁREA TOTAL | 8.14 | M1.0 - EXTERIOR Guadua + esterilla con pañete y pintura AC |  |  |  |  | VOL. PAÑETE | #REF! | ÁREA TOTAL | 45.18 | M1.0.1 - EXTERIOR Guadua + esterilla con pañete y pintura exterior 1C y húmeda 1C |  |  |  |  | VOL. PAÑETE | 10.73 | ÁREA TOTAL | 21.46 | M1.1 - INTERIOR Esterilla con pañete y pintura 1C |  |  |  |  | VOL. PAÑETE | 0.8 | ÁREA TOTAL | 0.78 | M1.1 - INTERIOR Guadua + esterilla con pañete y pintura interior 1C y húmeda 1C |  |  |  |  | VOL. PAÑETE | 23.53 | ÁREA TOTAL | 69.44 | M1.1.1 - EXTERIOR Esterilla con pañete y pintura 1C |  |  |  |  | VOL. PAÑETE | 10.43 | ÁREA TOTAL | 10.31 | M1.1.1 - INTERIOR Esterilla con pañete y pintura 1C y húmedo 1C |  |  |  |  | VOL. PAÑETE | 7.03 | ÁREA TOTAL | 7.02 | M1.1.1 - INTERIOR Esterilla con pañete y pintura AC |  |  |  |  | VOL. PAÑETE | 17.49 | ÁREA TOTAL | 8.72 | M1.1.1.2 - INTERIOR Esterilla con pañete y pintura AC |  |  |  |  | VOL. PAÑETE | 78.44 | ÁREA TOTAL | 39.19 | M1.4 - INTERIOR Guadua + esterilla con pañete y pintura 1C + enchape baños 1C |  |  | VOL. PEGA | 2.81 | VOL. PAÑETE | 5.62 | ÁREA TOTAL | 5.62 | M1.4.0.1 - Enchape baños 1C |  |  | VOL. PEGA | 0.88 | VOL. PAÑETE | 1.08 | ÁREA TOTAL | 0.92 | M1.4.0.2 - INTERIOR Guadua + esterilla con pañete y pintura 1C + enchape baños 2 1C |  |  | VOL. PEGA | 0.06 | VOL. PAÑETE | 0.4 | ÁREA TOTAL | 0.38 | M1.4.0.3 - EXTERIOR Guadua + esterilla con pañete y pintura 1C + enchape baños 2 1C |  |  | VOL. PEGA | 2.42 | VOL. PAÑETE | 5.04 | ÁREA TOTAL | 5.05 | M1.4.0.4 - INTERIOR Guadua + esterilla con pañete y pintura 1C + enchape baños 3 1C |  |  | VOL. PEGA | 2.31 | VOL. PAÑETE | 4.62 | ÁREA TOTAL | 4.62 | M1.4.0.6 - Enchape baños 2 1C |  |  | VOL. PEGA | 1.23 | VOL. PAÑETE | 0 | ÁREA TOTAL | 1.48 | M1.4.1 - EXTERIOR Guadua + esterilla con pañete y pintura 1C + enchape baños 1C |  |  | VOL. PEGA | 0 | VOL. PAÑETE | #REF! | ÁREA TOTAL | 2.34 | M1.4.1.2 - EXTERIOR Guadua + esterilla con pañete y pintura 1C + cemento pulido blanco |  |  | VOL. PEGA | #REF! | VOL. PAÑETE | #REF! | ÁREA TOTAL | 11.05 | M1.4.3.1 - INTERIOR Guadua + esterilla con pañete y pintura húmeda 1C + cemento pulido blanco |  |  | A. MICROCE | 0 | VOL. PAÑETE | 8.71 | ÁREA TOTAL | 3.91 | M1.4.4 - INTERIOR Guadua + esterilla con pañete y pintura 1C + cemento pulido blanco |  |  | A. MICROCE | 0 | VOL. PAÑETE | 20.44 | ÁREA TOTAL | #REF! | M1.4.4.1 - INTERIOR Guadua + esterilla con pañete y enchape 1C + cemento pulido blanco |  |  | A. MICROCE | 0 | VOL. PAÑETE | 0 | ÁREA TOTAL | 1.01 | M2.6 - Muro en piedra | [5 empty] | VOL TOTAL | 18.71 | ÁREA TOTAL |  | 57 | ME - Soporte repisa concreto |  |  |  |  | VOL. CONCRETO | #REF! | ÁREA TOTAL | 7.47 | ME - Soporte repisa en lata | [6 empty] | ÁREA TOTAL | 2.49 | M3 - División baño | [6 empty] | ÁREA TOTAL | 4.91 | M3.1 - Muro cortina | [6 empty] | ÁREA TOTAL | 8.87 | P0 - Concreto esmaltado sobre recebo |  |  | VOL. RECEBO | #REF! | VOL. CONCRETO | 80.94 | ÁREA TOTAL | 80.94 | P0.1 Concreto esmaltado sobre vigas |  |  |  |  | VOL. CONCRETO | 0.06 | ÁREA TOTAL | 5.66 | P0.2 - Concreto esmaltado sobre guadua |  |  |  |  | VOL. CONCRETO | 78.04 | ÁREA TOTAL | 78.04 | P0.5 - Concreto reforzado |  |  | VOL. RECEBO | 0 | VOL. CONCRETO | 1.27 | ÁREA TOTAL | 1.27 | P1 - Enchape cocina sobre concreto y recebo | VOL. RECEBO | #REF! | VOL. PEGA | 2.56 | VOL. CONCRETO | 12.78 | ÁREA TOTAL | 12.78 | P1.1 - Enchape mosaico sobre concreto y recebo | VOL. RECEBO | #REF! | VOL. PEGA | 0 | VOL. CONCRETO | 0 | ÁREA TOTAL | 0 | P1.1.2.1 - Enchape cocina sobre viga |  |  | VOL. PEGA | 1.22 | VOL. CONCRETO | 1.22 | ÁREA TOTAL | 1.22 | P1.2 - Enchape zona de ropas sobre concreto y recebo | VOL. RECEBO | 0.69 | VOL. PEGA | 3.43 | VOL. CONCRETO | 3.43 | ÁREA TOTAL | 3.43 | P1.2.1 - Enchape zona de ropas sobre vigas | VOL. RECEBO | 0 | VOL. PEGA | 0.34 | VOL. CONCRETO | 0.34 | ÁREA TOTAL | 0.34 | P1.3 - Enchape baño sobre concreto y recebo | VOL. RECEBO | #REF! | ÁREA PEGA | #REF! | VOL. CONCRETO | #REF! | ÁREA TOTAL | 0 | P1.3.1 - Enchape baño sobre guadua | VOL. RECEBO | #REF! | ÁREA PEGA | #REF! | VOL. CONCRETO | 3.33 | ÁREA TOTAL | 1.49 | P1.3.1.2 - Enchape baño sobre guadua 2 | VOL. RECEBO | #REF! | ÁREA PEGA | #REF! | VOL. CONCRETO | 1.29 | ÁREA TOTAL | 1.29 | P1.3.1.3 - Enchape baño sobre guadua 3 |  |  |  |  | VOL. PEGA | 1.3 | ÁREA TOTAL | 1.3 | P1.5 - Enchape juntas sobre viga |  |  |  |  | VOL. PEGA | #REF! | ÁREA TOTAL | 0.17 | P1.5.2 - Enchape juntas sobre guadua |  |  |  |  | VOL. PEGA | 0 | ÁREA TOTAL | 0 |  | METROS LINEALES ALISTADO DE PISO |  | G, TOTAL | 207.45 |  | P2 - Madera plástica deck sobre guadua | [6 empty] | ÁREA TOTAL | 0 | P2.1 - Madera sobre concreto y recebo | [6 empty] | ÁREA TOTAL | 49.54 | P2.2 - Madera sobre guadua | [6 empty] | ÁREA TOTAL | 72.48 | P2.2.1 - Madera sobre concreto | [6 empty] | ÁREA TOTAL | 1.86 | P3 - Adoquin sobre recebo |  |  |  |  | VOL. RECEBO | #REF! | ÁREA TOTAL | 16.218 | PE - Repisa concreto |  |  |  |  | VOL. CONCRETO | 16.17 | ÁREA TOTAL | 16.17 | PE - Repisa madera | [6 empty] | ÁREA TOTAL | 7.28 | PE - Repisa en lata | [6 empty] | ÁREA TOTAL | 46.06 | PE - Mesón cocina | [6 empty] | ÁREA TOTAL | 6.94 | PE - Gravilla sobre recebo |  |  |  |  | VOL TOTAL | 0 | ÁREA TOTAL | 0 | PE - Recebo |  |  |  |  | VOL TOTAL | 0 | ÁREA TOTAL | 0 | ÁREA DE VENTANAS |  |  |  | G, TOTAL | 30.355 |  | LONGITUD DE BARANDILLAS |  | G, TOTAL | 218.93 | TUBERÍA AGUA POTABLE | [7 empty] | UNIONES AGUA POTABLE | [6 empty] | TUBERÍA AGUA CALIENTE | [7 empty] | UNIONES AGUA CALIENTE | [6 empty] | TUBERÍA SANITARIA | [7 empty] | UNIONES SANITARIAS | [6 empty] | METROS LINEALES VIGAS CANAL |  |  | L. TOTAL | 55.44 |  | TUBERÍA ELÉCTRICA | [7 empty] | CONEXIONES ESTRUCTURALES |  | CÁLCULO | 86.56 | PAREJAS TUERCA/ARANDELA | 336 |  | CONEXIONES ESTRUCTURALES PARQUEADERO |  | CÁLCULO | 60.88 | PAREJAS TUERCA/ARANDELA | 116
| Edificio | Nivel | Perfíl | Volúmen neto | Longitud de eje | Número | Volúmen total | Longitud total | Edificio | Nivel | Material | Volúmen bruto | Área neta | Longitud nominal | Recuento | Volúmen total | Área total | Longitud total | Área total2 | Edificio | Nivel | Material | Volúmen bruto | Área neta | Longitud nominal | Recuento | Volúmen total | Área total | Longitud total | Área total2 |  | Edificio | Nivel | Material | Volúmen bruto | Área neta | Longitud nominal | Recuento | Volúmen total | Área total | Longitud total | Área total2 |  | Edificio | Nivel | Material | Volúmen bruto | Área neta | Longitud nominal | Recuento | Volúmen total | Área total | Longitud total | Área total2 |  | Edificio | Nivel | Perfíl | Longitud de eje | En culmo | Longitud total | Número |  | Edificio | Nivel | Perfíl | Longitud de eje | En culmo | Longitud total | Número |  | Edificio | Nivel | Perfíl | Longitud de eje | En culmo | Longitud total | Número |  | Edificio | Nivel | Perfíl | Longitud de eje | En culmo | Longitud total | Número |  | Edificio | Nivel | Perfíl | Longitud de eje | En culmo | Longitud total | Número |  | Edificio | Nivel | Perfíl | Longitud de eje | En culmo | Longitud total | Número |  | Edificio | Nivel | Perfíl | Longitud de eje | Longitud total | Número |  | Edificio | Nivel | Perfíl | Longitud de eje | En culmo | Longitud total |  | Edificio | Nivel | Perfíl | Longitud de eje | Longitud total | Número |  | Edificio | Nivel | Perfíl | Longitud de eje | Longitud total | Número |  | Edificio | Nivel | Perfíl | Longitud de eje | En culmo | Longitud total | Número |  | Edificio | Nivel | Perfíl | Longitud de eje | En culmo | Longitud total | Número |  | Edificio | Nivel | Perfíl | Longitud de eje | En culmo | Longitud total | Número |  | Edificio | Nivel | Perfíl | Longitud de eje | En culmo | Longitud total | Número |  | Edificio | Nivel | Perfíl | Volúmen | Longitud del eje | Volúmen total | Longitud total |  | Edificio | Nivel | Perfíl | Volúmen | Longitud del eje | Volúmen total | Longitud total |  | Edificio | Nivel | Perfíl | Volúmen | Longitud del eje | Volúmen total | Longitud total |  | Edificio | Nivel | Perfíl | Volúmen | Longitud del eje | Volúmen total | Longitud total2 | Edificio | Nivel | Material | Volúmen bruto | Área neta | Recuento | Volúmen total | Área total | TOTAL | Edificio | Nivel | Material | Volúmen bruto | Área neta | Recuento | Volúmen total | Área total | TOTAL | Edificio | Nivel | Material | Volúmen bruto | Área neta | Recuento | Volúmen total | Área total | TOTAL | Edificio | Nivel | Material | Volúmen bruto | Área neta | Recuento | Volúmen total | Área total | TOTAL | Edificio | Nivel | Material | Volúmen bruto | Área neta | Recuento | Volúmen total | Área total | TOTAL | Edificio | Nivel | Material | Volúmen bruto | Área neta | Recuento | Volúmen total | Área total | Área total2 | Edificio | Nivel | Material | Volúmen bruto | Área neta | Recuento | Volúmen total | Área total | TOTAL | Edificio | Nivel | Material | Volúmen bruto | Área neta | Recuento | Volúmen total | Área total | TOTAL | Edificio | Nivel | Material | Volúmen bruto | Área neta | Recuento | Volúmen total | Área total | TOTAL | Edificio | Nivel | Material | Volúmen bruto | Área neta | Recuento | Volúmen total | Área total | TOTAL | Edificio | Nivel | Material | Volúmen bruto | Área neta | Recuento | Volúmen total | Área total | TOTAL | Edificio | Nivel | Material | Volúmen bruto | Área neta | Recuento | Volúmen total | Área total | TOTAL | Edificio | Nivel | Material | Volúmen bruto | Área neta | Recuento | Volúmen total | Área total | TOTAL | Edificio | Nivel | Material | Volúmen bruto | Área neta | Recuento | Volúmen total | Área total | TOTAL | Edificio | Nivel | Material | Volúmen bruto | Área neta | Recuento | Volúmen total | Área total | TOTAL | Edificio | Nivel | Material | Volúmen bruto | Área neta | Recuento | Volúmen total | Área total | TOTAL | Edificio | Nivel | Material | Volúmen bruto | Área neta | Recuento | Volúmen total | Área total | TOTAL | Edificio | Nivel | Material | Volúmen bruto | Área neta | Recuento | Volúmen total | Área total | TOTAL | Edificio | Nivel | Material | Volúmen bruto | Área neta | Recuento | Volúmen total | Área total | TOTAL | Edificio | Nivel | Material | Volúmen bruto | Área neta | Recuento | Volúmen total | Área total | TOTAL | Edificio | Nivel | Material | Volúmen bruto | Área neta | Recuento | Volúmen total | Área total | TOTAL | Edificio | Nivel | Material | Volúmen bruto | Área neta | Recuento | Volúmen total | Área total | TOTAL | Edificio | Nivel | Material | Volúmen bruto | Área neta | Recuento | Volúmen total | Área total | TOTAL | Edificio | Nivel | Material | Volúmen bruto | Área neta | Recuento | Volúmen total | Área total | TOTAL | Edificio | Nivel | Material | Volúmen bruto | Área neta | Recuento | Volúmen total | Área total | TOTAL | Edificio | Nivel | Material | Volúmen bruto | Área neta | Recuento | Volúmen total | Área total | TOTAL | Edificio | Nivel | Material | Volúmen bruto | Área neta | Longitud | Recuento | Volúmen total | Área total | Longitud total | TOTAL | Edificio | Nivel | Material | Volúmen bruto | Área neta | Recuento | Volúmen total | Área total | TOTAL | Edificio | Nivel | Material | Volúmen bruto | Área neta | Recuento | Volúmen total | Área total | TOTAL | Edificio | Nivel | Material | Volúmen bruto | Área neta | Recuento | Volúmen total | Área total | TOTAL | Edificio | Nivel | Material | Volúmen bruto | Área neta | Recuento | Volúmen total | Área total | TOTAL | Edificio | Nivel | Material | Volúmen bruto | Área neta | Recuento | Volúmen total | Área total | TOTAL | Edificio | Nivel | Material | Volúmen bruto | Área neta | Recuento | Volúmen total | Área total | TOTAL | Edificio | Nivel | Material | Volúmen bruto | Área neta | Recuento | Volúmen total | Área total | TOTAL | Edificio | Nivel | Material | Volúmen bruto | Área neta | Recuento | Volúmen total | Área total | TOTAL | Edificio | Nivel | Material | Volúmen bruto | Área neta | Recuento | Volúmen total | Área total | TOTAL | Edificio | Nivel | Material | Volúmen bruto | Área neta | Recuento | Volúmen total | Área total | TOTAL | Edificio | Nivel | Material | Volúmen bruto | Área neta | Recuento | Volúmen total | Área total | TOTAL | Edificio | Nivel | Material | Volúmen bruto | Área neta | Recuento | Volúmen total | Área total | TOTAL | Edificio | Nivel | Material | Volúmen bruto | Área neta | Recuento | Volúmen total | Área total | TOTAL | Edificio | Nivel | Material | Volúmen bruto | Área neta | Recuento | Volúmen total | Área total | TOTAL | Edificio | Nivel | Material | Volúmen bruto | Área neta | Recuento | Volúmen total | Área total | TOTAL | Edificio | Nivel | Material | Volúmen bruto | Área neta | Recuento | Volúmen total | Área total | TOTAL | Edificio | Nivel | Material | Volúmen bruto | Área neta | Recuento | Volúmen total | Área total | TOTAL | Edificio | Nivel | Material | Volúmen bruto | Área neta | Recuento | Volúmen total | Área total | TOTAL | Edificio | Nivel | Material | Volúmen bruto | Área neta | Recuento | Volúmen total | Área total | TOTAL |  | Edificio | Nivel | Perfíl | Longitud de eje | Total | Edificio | Nivel | Material | Volúmen bruto | Área neta | Recuento | Volúmen total | Área total | TOTAL | Edificio | Nivel | Material | Volúmen bruto | Área neta | Recuento | Volúmen total | Área total | TOTAL | Edificio | Nivel | Material | Volúmen bruto | Área neta | Recuento | Volúmen total | Área total | TOTAL | Edificio | Nivel | Material | Volúmen bruto | Área neta | Recuento | Volúmen total | Área total | TOTAL | Edificio | Nivel | Material | Volúmen bruto | Área neta | Recuento | Volúmen total | Área total | TOTAL | Edificio | Nivel | Material | Volúmen bruto | Área neta | Recuento | Volúmen total | Área total | TOTAL | Edificio | Nivel | Material | Volúmen bruto | Área neta | Recuento | Volúmen total | Área total | TOTAL | Edificio | Nivel | Material | Volúmen bruto | Área neta | Recuento | Volúmen total | Área total | TOTAL | Edificio | Nivel | Material | Volúmen bruto | Área neta | Recuento | Volúmen total | Área total | TOTAL | Edificio | Nivel | Material | Volúmen bruto | Área neta | Recuento | Volúmen total | Área total | TOTAL | Edificio | Nivel | Material | Volúmen bruto | Área neta | Recuento | Volúmen total | Área total | TOTAL | Familia y tipo | ETAPA | Altura | Ancho | Recuento | TOTAL |  | Familia y tipo | Longitud | Recuento | TOTAL | Edificio | Nivel | Perfíl | Longitud | Recuento | G. Total | TOTAL | Columna1 | Cantidad | Edificio2 | Nivel | Perfíl | Diámetro | TOTAL | Columna1 | Edificio | Nivel | Perfíl | Longitud | Recuento | Total | G. total | Columna1 | Cantidad | Edificio2 | Nivel | Perfíl | Diámetro | TOTAL | Columna1 | Edificio | Nivel | Perfíl | Longitud | Recuento | G. Total | TOTAL | Columna1 | Cantidad | Edificio2 | Nivel | Perfíl | Diámetro | TOTAL | Columna1 |  | Nivel | Perfíl | Longitud de eje | Recuento | Longitud total | Edificio | Nivel | Perfíl | Longitud | Recuento | G. Total | TOTAL | Columna1 | Familia y tipo | Cantidad | Longitud unión | Sumatoria |  |  |  | Familia y tipo | Cantidad | Longitud unión | Sumatoria
2 | Casa Principal - Etapa 1 | Cimientos | Viga concreto reforzado 20x30 | 0.36 | 6.13 |  | 0.72 | 12.26 | Casa Principal | Planta primer nivel | 02.2 Ladrillo estructural | 0.49 | 4.11 | 6.2 | 2 | 0.98 | 8.22 | 12.4 | 12.18 | [7 empty] | 0 | 0 | 0 | 0 | 2 | [7 empty] | 0 | 0 | 0 | 0 | 2 | [7 empty] | 0 | 0 | 0 | 0 | 1 | Casa Principal - Etapa 1 | Planta primer nivel | Guadua 12cm 1 | 4.1 | 4.5 | 4.5 | [6 empty] | 4.5 | 0 |  | 1 | Casa Principal - Etapa 1 | Planta segundo nivel | Guadua 12cm 1 | 1.99 | 2.5 | 2.5 |  | 4 | Casa Principal - Etapa 1 | Planta segundo nivel | Guadua 10cm 1 | 0.9 | 1.5 | 6 |  | 2 | Casa Principal - Etapa 1 | Planta de cubiertas | Guadua 12cm 1 | 7.48 | 8 | 16 |  | 2 | Casa Principal - Etapa 1 | Planta de cubiertas | Guadua 10cm 1 | 10.57 | 11 | 22 |  | 4 | Casa Principal - Etapa 1 | Planta de cubiertas | Bolillo lata de guadua 2cm | 1.23 | 4.92 |  | 4 | Casa Principal - Etapa 1 | Planta de cubiertas | Guadua 8cm | 1 | 1.5 | 6 | 2 | Casa Principal - Etapa 1 | Planta de cubiertas | Perfíl metálico 2x2x1/8" | 2 | 4 |  | 4 | Casa Principal - Etapa 1 | Planta primer nivel | Perfíl metálico 2x4x1/8" | 0.55 | 2.2 |  | 7 | Casa Principal - Etapa 1 | Planta primer nivel | Guadua 12cm 1 | 2.1 | 2.5 | 17.5 |  | 5 | Casa Principal - Etapa 1 | Planta primer nivel | Madera rolliza 10cm | 1.92 | 2 | 10 |  | 4 | Casa Principal - Etapa 1 | Planta segundo nivel | Guadua 10cm 1 | 1.59 | 2 | 8 |  | 23 | Casa Principal - Etapa 1 | Planta segundo nivel | Madera rolliza 10cm | 2.24 | 2.5 | 57.5 |  | 6 | Casa Principal - Etapa 1 | Cimientos | Pedestal concreto reforzado 40x40 | 0.19 | 1.2 | 1.14 | 7.2 | 23 | Casa Principal - Etapa 1 | Planta primer nivel | Columna concreto reforzado 30x30 | 0.07 | 0.8 | 1.61 | 18.4 | 4 | Casa Principal - Etapa 1 | Planta primer nivel | Pedestal concreto reforzado 40x20 | 0.02 | 0.4 | 0.08 | 1.6 | 47 | Casa Principal - Etapa 1 | Cimientos | Zapata 60x60 | 0.126 | 0.35 | 5.922 | 16.45 | Casa Principal - Etapa 1 | Planta de cubiertas | 01 Esterilla de guadua | 0.1 | 16.27 | 1 | 0.1 | 16.27 | 178.54 | Casa Principal - Etapa 1 | Planta de cubiertas | 01 Esterilla de guadua | 0.06 | 9.93 | 1 | 0.06 | 9.93 | 87.28 | Casa Principal - Etapa 1 | Planta de cubiertas | 01 Esterilla de guadua | 0.05 | 8.4 | 1 | 0.05 | 8.4 | 17.59 | Casa Principal - Etapa 1 | Planta de cubiertas | 09 Policarbonato alveolar | 0.08 | 1.52 | 2 | 0.16 | 3.04 | 18.12 | Casa Principal - Etapa 1 | Planta de cubiertas | 09.1 Vidrio laminado 3+3 | 0.01 | 1.44 | 1 | 0.01 | 1.44 | 6.26 | [6 empty] | 0 | 0 | 0 | Casa Principal - Etapa 1 | Planta primer nivel | 01 Esterilla de guadua | 0.16 | 8.14 | 2 | 0.32 | 16.28 | 16.28 | Casa Principal - Etapa 1 | Planta primer nivel | 01 Esterilla de guadua | 0 | 0.01 | 4 | 0 | 0.04 | 90.36 | Casa Principal - Etapa 1 | Planta primer nivel | 01 Esterilla de guadua | 0.02 | 0.89 | 2 | 0.04 | 1.78 | 21.46 | Casa Principal | Planta primer nivel | 01 Esterilla de guadua | 0.01 | 0.5 | 1 | 0.01 | 0.5 | 0.78 | Casa Principal - Etapa 1 | Planta primer nivel | 01 Esterilla de guadua | 0.06 | 0.96 | 1 | 0.06 | 0.96 | 47.08 | Casa Principal - Etapa 1 | Planta primer nivel | 01 Esterilla de guadua | 0.05 | 2.29 | 2 | 0.1 | 4.58 | 10.31 | Casa Principal | Planta primer nivel | 01 Esterilla de guadua | 0.07 | 3.52 | 1 | 0.07 | 3.52 | 3.52 | Casa Principal - Etapa 2 | Planta primer nivel | 01 Esterilla de guadua | 0.04 | 2.21 | 2 | 0.08 | 4.42 | 8.72 | Casa Principal - Etapa 1 | Planta primer nivel | 01 Esterilla de guadua | 0.02 | 1.15 | 1 | 0.02 | 1.15 | 39.19 | Casa Principal - Etapa 1 | Planta segundo nivel | 01 Esterilla de guadua | 0.02 | 1 | 2 | 0.04 | 2 | 5.62 | Casa Principal | Planta segundo nivel | 03 Pañete 2cm | 0 | 0.06 | 2 | 0 | 0.12 | 1.08 | Casa Principal | Planta segundo nivel | 01 Esterilla de guadua | 0 | 0.06 | 2 | 0 | 0.12 | 0.38 | Casa Principal | Planta segundo nivel | 01 Esterilla de guadua | 0.01 | 0.36 | 1 | 0.01 | 0.36 | 5.05 | Casa Principal | Planta segundo nivel | 01 Esterilla de guadua | 0.03 | 1.64 | 2 | 0.06 | 3.28 | 4.62 | Casa Principal | Planta segundo nivel | 03 Pañete 2cm | 0 | 0.05 | 2 | 0 | 0.1 | 1.48 | Casa Principal - Etapa 2 | Planta segundo nivel | 01 Esterilla de guadua | 0.02 | 1.17 | 2 | 0.04 | 2.34 | 2.34 | Casa Principal - Etapa 1 | Planta segundo nivel | 00.2 Concreto esmaltado blanco | 0 | 0.6 | 1 | 0 | 0.6 | 11.05 | Casa Principal - Etapa 1 | Planta segundo nivel | 00.2 Concreto esmaltado blanco | 0.04 | 3.91 | 1 | 0.04 | 3.91 | 3.91 | Casa Principal - Etapa 1 | Planta segundo nivel | 00.2 Concreto esmaltado blanco | 0.01 | 1.95 | 1 | 0.01 | 1.95 | 9.17 | Casa Principal | Planta segundo nivel | 00.2 Concreto esmaltado blanco | 0.01 | 1.01 | 1 | 0.01 | 1.01 | 1.01 | Casa Principal - Etapa 1 | Planta primer nivel | 02.8 Piedra muro | 0.09 | 0.47 | 1 | 1 | 0.09 | 0.47 | 1 | 57 | Casa Principal | Planta primer nivel | 00.1 Concreto reforzado crudo | 0.03 | 0.47 | 7 | 0.21 | 3.29 | 7.47 | Casa Principal - Etapa 1 | Planta segundo nivel | 01.2 Lata de guadua | 0.01 | 1.3 | 1 | 0.01 | 1.3 | 2.49 | Casa Principal - Etapa 1 | Planta primer nivel | Vidrio templado | 0.03 | 1.66 | 1 | 0.03 | 1.66 | 4.91 | Casa Principal | Planta segundo nivel | 09.1 Vidrio laminado 3+3 | 0.01 | 1.35 | 4 | 0.04 | 5.4 | 8.87 | Casa Principal - Etapa 1 | Planta primer nivel | 00 Concreto esmaltado | 0.61 | 6.1 | 1 | 0.61 | 6.1 | 80.94 | Casa Principal - Etapa 1 | Planta primer nivel | 00 Concreto esmaltado | 0.06 | 5.66 | 1 | 0.06 | 5.66 | 0.06 | Casa Principal - Etapa 1 | Planta segundo nivel | 00 Concreto esmaltado | 0.17 | 2.15 | 1 | 0.17 | 2.15 | 78.04 | Casa Principal - Etapa 1 | Planta primer nivel | 00.1 Concreto reforzado crudo | 0.09 | 1.27 | 1 | 0.09 | 1.27 | 1.27 | Casa Principal - Etapa 1 | Planta primer nivel | 00.1 Concreto reforzado crudo | 0.62 | 6.93 | 1 | 0.62 | 6.93 | 12.78 | [6 empty] | 0 | 0 | 0 | Casa Principal - Etapa 1 | Planta primer nivel | 03.1 Pegante cerámico | 0.01 | 1.22 | 1 | 0.01 | 1.22 | 1.22 | Casa Principal - Etapa 1 | Planta primer nivel | 00.1 Concreto reforzado crudo | 0.08 | 0.89 | 1 | 0.08 | 0.89 | 3.43 | Casa Principal - Etapa 1 | Planta primer nivel | 03.1 Pegante cerámico | 0 | 0.34 | 1 | 0 | 0.34 | 0.34 | [6 empty] | 0 | 0 | 0 | Casa Principal - Etapa 1 | Planta segundo nivel | 00.1 Concreto reforzado crudo | 0.11 | 1.49 | 1 | 0.11 | 1.49 | 1.49 | Casa Principal - Etapa 1 | Planta segundo nivel | 00.1 Concreto reforzado crudo | 0.11 | 1.29 | 1 | 0.11 | 1.29 | 1.29 | Casa Principal - Etapa 1 | Planta segundo nivel | 00.1 Concreto reforzado crudo | 0.11 | 1.3 | 1 | 0.11 | 1.3 | 1.3 | Casa Principal - Etapa 1 | Planta primer nivel | 03.1 Pegante cerámico | 0.02 | 0.2 | 2 | 0.04 | 0.4 | 0.17 | [6 empty] | 0 | 0 | 0 | 10 | Casa Principal | Planta segundo nivel | Alistado de piso 4x4 | 3.55 | 35.5 | [6 empty] | 0 | 0 | 0 | Casa Principal - Etapa 2 | Planta primer nivel | 00.1 Concreto reforzado crudo | 0.48 | 5.97 | 2 | 0.96 | 11.94 | 49.54 | Casa Principal - Etapa 1 | Planta primer nivel | 07.1 Madera piso | 0.01 | 0.33 | 10 | 0.1 | 3.3 | 72.48 | Casa Principal - Etapa 1 | Planta primer nivel | 00.1 Concreto reforzado crudo | 0.05 | 0.34 | 1 | 0.05 | 0.34 | 1.86 | [5 empty] | 1 | 0 | 0 | 16.218 | Casa Principal - Etapa 1 | Planta primer nivel | 00.1 Concreto reforzado crudo | 0.16 | 2.29 | 1 | 0.16 | 2.29 | 16.17 | Casa Principal - Etapa 1 | Planta primer nivel | 07.3 Madera muebles | 0.05 | 1.82 | 4 | 0.2 | 7.28 | 7.28 | Casa Principal - Etapa 1 | Planta segundo nivel | 01.2 Lata de guadua | 0.02 | 0.77 | 4 | 0.08 | 3.08 | 19.53 | Casa Principal - Etapa 1 | Planta primer nivel | 10 Mesón cocina | 0.13 | 2.32 | 1 | 0.13 | 2.32 | 6.94 | [6 empty] | 0 | 0 | 0 | [6 empty] | 0 | 0 | 0 | Ventana 1 | 1 | 1.4 | 1.2 | 1 | 1.68 |  | Guadua 8cm | 0.19 | 1 | 0.19 | CA Modificaciones | Planta baja | PVC Presión 1" | 0.42 | 2 | 0.84 | 31.21 | [6 empty] | 0 | [6 empty] | 0 | 0 | [6 empty] | 0 |  | CA Modificaciones | Planta baja | PVC SAN 4" | 4.35 | 1 | 4.35 | 48.08 | [6 empty] | 0 |  |  | Planta de cubiertas | SAISC CFTH 125x75x25x3.5 | 9.02 | 2 | 18.04 | CA Modificaciones | Planta baja | CONDUIT 1" | 1.9 | 1 | 1.9 | 14.97 |  | Conexión genérica: Conexión columna - cimientos | [6 empty] | Conexión genérica: Conexión columna - cimientos
5 | Casa Principal - Etapa 1 | Cimientos | Viga concreto reforzado 20x30 | 0.31 | 5.24 |  | 1.55 | 26.2 | Casa Principal | Planta primer nivel | 02.2 Ladrillo estructural | 0.08 | 0.7 | 1.16 | 1 | 0.08 | 0.7 | 1.16 | [8 empty] | 0 | 0 | 0 |  | 2 | [7 empty] | 0 | 0 | 0 | 0 | 2 | [7 empty] | 0 | 0 | 0 | 0 | 6 | Casa Principal - Etapa 1 | Planta primer nivel | Guadua 12cm 1 | 1.28 | 1.5 | 9 | [6 empty] | 1.5 | 0 |  | 1 | Casa Principal - Etapa 1 | Planta segundo nivel | Guadua 12cm 1 | 1.75 | 2 | 2 |  | 8 | Casa Principal - Etapa 1 | Planta segundo nivel | Guadua 10cm 1 | 1.3 | 1.5 | 12 |  | 2 | Casa Principal - Etapa 1 | Planta de cubiertas | Guadua 12cm 1 | 4.54 | 5 | 10 |  | 2 | Casa Principal - Etapa 1 | Planta de cubiertas | Guadua 10cm 1 | 9.57 | 10.5 | 21 |  | 22 | Casa Principal - Etapa 1 | Planta de cubiertas | Bolillo lata de guadua 2cm | 0.45 | 9.9 |  | 4 | Casa Principal - Etapa 1 | Planta de cubiertas | Guadua 8cm | 0.6 | 1 | 4 | 4 | Casa Principal - Etapa 1 | Planta de cubiertas | Perfíl metálico 2x2x1/8" | 1 | 4 |  | 4 | Casa Principal - Etapa 1 | Planta primer nivel | Perfíl metálico 2x4x1/8" | 0.45 | 1.8 |  | 12 | Casa Principal - Etapa 1 | Planta primer nivel | Guadua 12cm 1 | 2.16 | 2.5 | 30 |  | 1 | Casa Principal - Etapa 1 | Planta primer nivel | Madera rolliza 10cm | 1.98 | 2 | 2 |  | 2 | Casa Principal - Etapa 1 | Planta segundo nivel | Guadua 10cm 1 | 1.8 | 2 | 4 |  | 37 | Casa Principal - Etapa 1 | Planta segundo nivel | Madera rolliza 10cm | 2.18 | 2.5 | 92.5 |  | 18 | Casa Principal - Etapa 1 | Planta primer nivel | Pedestal concreto reforzado 40x40 | 0.24 | 1.5 | 4.32 | 27 | [6 empty] | 0 | 0 | 3 | Casa Principal - Etapa 1 | Planta primer nivel | Pedestal concreto reforzado 40x20 | 0.03 | 1 | 0.09 | 3 | [6 empty] | 0 |  | Casa Principal - Etapa 1 | Planta de cubiertas | 01 Esterilla de guadua | 0.12 | 19.56 | 1 | 0.12 | 19.56 |  | Casa Principal - Etapa 1 | Planta de cubiertas | 01 Esterilla de guadua | 0.08 | 13.52 | 1 | 0.08 | 13.52 |  | Casa Principal - Etapa 1 | Planta de cubiertas | 01 Esterilla de guadua | 0.02 | 3.18 | 1 | 0.02 | 3.18 |  | Casa Principal - Etapa 1 | Planta de cubiertas | 09 Policarbonato alveolar | 0.14 | 2.82 | 1 | 0.14 | 2.82 |  | Casa Principal - Etapa 1 | Planta de cubiertas | 09.1 Vidrio laminado 3+3 | 0.01 | 0.88 | 2 | 0.02 | 1.76 | [7 empty] | 0 | 0 | 0 | Casa Principal - Etapa 1 | Planta primer nivel | 03 Pañete 2cm | 0.16 | 8.14 | 2 | 0.32 | 16.28 | 16.28 | Casa Principal - Etapa 1 | Planta primer nivel | 01 Esterilla de guadua | 0.03 | 0.04 | 2 | 0.06 | 0.08 |  | Casa Principal - Etapa 1 | Planta primer nivel | 01 Esterilla de guadua | 0.03 | 1.38 | 1 | 0.03 | 1.38 |  | Casa Principal | Planta primer nivel | 01 Esterilla de guadua | 0.01 | 0.28 | 1 | 0.01 | 0.28 |  | Casa Principal - Etapa 1 | Planta primer nivel | 01 Esterilla de guadua | 0.05 | 0.62 | 1 | 0.05 | 0.62 |  | Casa Principal - Etapa 1 | Planta primer nivel | 01 Esterilla de guadua | 0.04 | 2.2 | 1 | 0.04 | 2.2 |  | Casa Principal | Planta primer nivel | 03 Pañete 2cm | 0.07 | 3.51 | 1 | 0.07 | 3.51 | 7.03 | Casa Principal - Etapa 2 | Planta segundo nivel | 01 Esterilla de guadua | 0.09 | 4.3 | 1 | 0.09 | 4.3 |  | Casa Principal - Etapa 1 | Planta primer nivel | 01 Esterilla de guadua | 0.06 | 3.04 | 1 | 0.06 | 3.04 |  | Casa Principal - Etapa 1 | Planta segundo nivel | 01 Esterilla de guadua | 0.04 | 1.81 | 2 | 0.08 | 3.62 |  | Casa Principal | Planta segundo nivel | 03 Pañete 2cm | 0.01 | 0.26 | 1 | 0.01 | 0.26 |  | Casa Principal | Planta segundo nivel | 01 Esterilla de guadua | 0.01 | 0.26 | 1 | 0.01 | 0.26 |  | Casa Principal | Planta segundo nivel | 01 Esterilla de guadua | 0.01 | 0.31 | 1 | 0.01 | 0.31 |  | Casa Principal | Planta segundo nivel | 01 Esterilla de guadua | 0.01 | 0.67 | 2 | 0.02 | 1.34 |  | Casa Principal | Planta segundo nivel | 03 Pañete 2cm | 0 | 0.24 | 1 | 0 | 0.24 |  | Casa Principal - Etapa 2 | Planta segundo nivel | 03 Pañete 2cm | 0.02 | 1.17 | 2 | 0.04 | 2.34 | 2.34 | Casa Principal - Etapa 1 | Planta segundo nivel | 00.2 Concreto esmaltado blanco | 0 | 0.66 | 1 | 0 | 0.66 |  | Casa Principal - Etapa 1 | Planta segundo nivel | 01 Esterilla de guadua | 0.1 | 4.75 | 1 | 0.1 | 4.75 | 8.72 | Casa Principal - Etapa 1 | Planta segundo nivel | 00.2 Concreto esmaltado blanco | 0.01 | 1.06 | 1 | 0.01 | 1.06 |  | Casa Principal | Planta segundo nivel | 01 Esterilla de guadua | 0.03 | 1.4 | 1 | 0.03 | 1.4 | 2.48 | Casa Principal - Etapa 1 | Planta primer nivel | 02.8 Piedra muro | 0.19 | 0.96 | 1 | 1 | 0.19 | 0.96 | 1 |  | Casa Principal | Planta primer nivel | 00.1 Concreto reforzado crudo | 0.07 | 0.95 | 1 | 0.07 | 0.95 |  | Casa Principal - Etapa 1 | Planta segundo nivel | 01.2 Lata de guadua | 0.01 | 1.19 | 1 | 0.01 | 1.19 |  | Casa Principal - Etapa 1 | Planta primer nivel | Vidrio templado | 0.03 | 1.66 | 1 | 0.03 | 1.66 |  | Casa Principal | Planta segundo nivel | 09.1 Vidrio laminado 3+3 | 0.03 | 3.47 | 1 | 0.03 | 3.47 |  | Casa Principal - Etapa 1 | Planta primer nivel | 00 Concreto esmaltado | 0.12 | 1.15 | 1 | 0.12 | 1.15 | [7 empty] | 0 | 0 |  | Casa Principal - Etapa 1 | Planta segundo nivel | 00 Concreto esmaltado | 0.34 | 4.29 | 2 | 0.68 | 8.58 | [7 empty] | 0 | 0 |  | Casa Principal - Etapa 1 | Planta primer nivel | 00.1 Concreto reforzado crudo | 0.11 | 1.27 | 1 | 0.11 | 1.27 | [7 empty] | 0 | 0 |  | Casa Principal - Etapa 1 | Planta primer nivel | 06 Enchape cocina | 0.01 | 1.22 | 1 | 0.01 | 1.22 | 1.22 | Casa Principal - Etapa 1 | Planta primer nivel | 00.1 Concreto reforzado crudo | 0.23 | 2.54 | 1 | 0.23 | 2.54 |  | Casa Principal - Etapa 1 | Planta primer nivel | 06.2 Enchape zona de ropas | 0 | 0.34 | 1 | 0 | 0.34 | 0.34 | [6 empty] | 0 | 0 |  | Casa Principal - Etapa 1 | Planta segundo nivel | 01 Esterilla de guadua | 0.01 | 1.49 | 1 | 0.01 | 1.49 | 1.49 | Casa Principal - Etapa 1 | Planta segundo nivel | 01 Esterilla de guadua | 0.01 | 1.29 | 1 | 0.01 | 1.29 | 1.29 | Casa Principal - Etapa 1 | Planta segundo nivel | 01 Esterilla de guadua | 0.01 | 1.3 | 1 | 0.01 | 1.3 | 1.3 | Casa Principal - Etapa 1 | Planta primer nivel | 03.1 Pegante cerámico | 0.09 | 1.06 | 1 | 0.09 | 1.06 | [7 empty] | 0 | 0 |  | 5 | Casa Principal | Planta segundo nivel | Alistado de piso 4x4 | 1.8 | 9 | [6 empty] | 0 | 0 |  | Casa Principal - Etapa 2 | Planta primer nivel | 00.1 Concreto reforzado crudo | 0.25 | 3.16 | 2 | 0.5 | 6.32 |  | Casa Principal - Etapa 1 | Planta segundo nivel | 07.1 Madera piso | 0.01 | 0.33 | 8 | 0.08 | 2.64 |  | Casa Principal - Etapa 1 | Planta primer nivel | 00.1 Concreto reforzado crudo | 0.05 | 0.33 | 2 | 0.1 | 0.66 | [6 empty] | 1 | 0 | 0 |  | Casa Principal - Etapa 1 | Planta primer nivel | 00.1 Concreto reforzado crudo | 0.02 | 0.35 | 9 | 0.18 | 3.15 | [7 empty] | 0 | 0 |  | Casa Principal - Etapa 1 | Planta segundo nivel | 01.2 Lata de guadua | 0.03 | 1.58 | 5 | 0.15 | 7.9 |  | Casa Principal - Etapa 1 | Planta primer nivel | 10 Mesón cocina | 0.2 | 3.99 | 1 | 0.2 | 3.99 | [7 empty] | 0 | 0 | 0 | [6 empty] | 0 | 0 | 0 | Ventana 3 | 1 | 0.4 | 1.25 | 1 | 0.5 |  | Guadua 8cm | 0.9 | 12 | 10.8 | CA Modificaciones | Planta baja | PVC Presión 1" | 0.4 | 1 | 0.4 | [14 empty] | 0 | [9 empty] | CA Modificaciones | Planta baja | PVC SAN 4" | 1.02 | 1 | 1.02 | [10 empty] | Planta de cubiertas | SAISC CFTH 125x75x25x3.5 | 7.34 | 2 | 14.68 | CA Modificaciones | Planta baja | CONDUIT 1" | 3.13 | 1 | 3.13 |  |  | Conexión genérica: Conexión columna - cimientos | 448 | 0.12 | 53.76 | 2 | 896 |  | Conexión genérica: Conexión columna - cimientos | 32 | 0.12 | 3.84 | 2 | 64
3 | Casa Principal - Etapa 1 | Cimientos | Viga concreto reforzado 20x30 | 0.3 | 5 |  | 0.9 | 15 | Casa Principal | Planta primer nivel | 02.2 Ladrillo estructural | 0.31 | 2.6 | 4 | 1 | 0.31 | 2.6 | 4 | [8 empty] | 0 | 0 | 0 | [9 empty] | 0 | 0 | 0 | 0 | [8 empty] | 0 | 0 | 0 |  | 6 | Casa Principal - Etapa 1 | Planta primer nivel | Guadua 12cm 1 | 1.04 | 1.5 | 9 | [6 empty] | 1.5 | 0 |  | 3 | Casa Principal - Etapa 1 | Planta segundo nivel | Guadua 12cm 1 | 12.01 | 12.5 | 37.5 |  | 8 | Casa Principal - Etapa 1 | Planta segundo nivel | Guadua 10cm 1 | 0.43 | 1 | 8 |  | 12 | Casa Principal - Etapa 1 | Planta de cubiertas | Guadua 12cm 1 | 3.94 | 4.5 | 9 |  | 2 | Casa Principal - Etapa 1 | Planta de cubiertas | Guadua 10cm 1 | 9.21 | 9.5 | 19 |  | 2 | Casa Principal - Etapa 1 | Planta de cubiertas | Bolillo lata de guadua 2cm | 1.24 | 2.48 |  | 4 | Casa Principal - Etapa 1 | Planta de cubiertas | Guadua 8cm | 0.9 | 1.5 | 6 | 4 | Casa Principal - Etapa 1 | Planta de cubiertas | Perfíl metálico 2x2x1/8" | 0.9 | 3.6 |  | 4 | Casa Principal - Etapa 1 | Planta primer nivel | Perfíl metálico 2x4x1/8" | 0.59 | 2.36 |  | 4 | Casa Principal - Etapa 1 | Planta primer nivel | Guadua 12cm 1 | 0.54 | 1 | 4 |  | 4 | Casa Principal - Etapa 1 | Planta primer nivel | Madera rolliza 10cm | 0.82 | 1 | 4 |  | 10 | Casa Principal - Etapa 1 | Planta segundo nivel | Guadua 10cm 1 | 2.15 | 2.5 | 25 |  | 2 | Casa Principal - Etapa 1 | Planta segundo nivel | Madera rolliza 10cm | 1.18 | 1.5 | 3 | [7 empty] | 0 | 0 | [6 empty] | 0 | 0 | 1 | Casa Principal - Etapa 1 | Planta primer nivel | Pedestal concreto reforzado 40x20 | 0.11 | 1.4 | 0.11 | 1.4 | [8 empty] | Casa Principal - Etapa 1 | Planta de cubiertas | 01 Esterilla de guadua | 0.01 | 2.23 | 1 | 0.01 | 2.23 |  | Casa Principal - Etapa 1 | Planta de cubiertas | 01 Esterilla de guadua | 0.06 | 9.97 | 1 | 0.06 | 9.97 |  | Casa Principal - Etapa 1 | Planta de cubiertas | 01 Esterilla de guadua | 0.03 | 4.66 | 1 | 0.03 | 4.66 |  | Casa Principal - Etapa 1 | Planta de cubiertas | 09 Policarbonato alveolar | 0.15 | 3 | 1 | 0.15 | 3 |  | Casa Principal - Etapa 1 | Planta de cubiertas | 09.1 Vidrio laminado 3+3 | 0.01 | 1.3 | 1 | 0.01 | 1.3 | [7 empty] | 0 | 0 | 0 | Casa Principal - Etapa 1 | Planta primer nivel | 04 Pintura blanca para interiores | 0.01 | 8.14 | 2 | 0.02 | 16.28 | 16.28 | Casa Principal - Etapa 1 | Planta primer nivel | 01 Esterilla de guadua | 0.05 | 2.3 | 2 | 0.1 | 4.6 |  | Casa Principal - Etapa 1 | Planta primer nivel | 01 Esterilla de guadua | 0.03 | 1.26 | 1 | 0.03 | 1.26 |  | Casa Principal | Planta primer nivel | 03 Pañete 2cm | 0.01 | 0.51 | 1 | 0.01 | 0.51 | 0.8 | Casa Principal - Etapa 1 | Planta primer nivel | 01 Esterilla de guadua | 0.04 | 2.07 | 1 | 0.04 | 2.07 |  | Casa Principal - Etapa 1 | Planta primer nivel | 01 Esterilla de guadua | 0.04 | 2.19 | 1 | 0.04 | 2.19 |  | Casa Principal | Planta primer nivel | 03 Pañete 2cm | 0.02 | 3.52 | 1 | 0.02 | 3.52 |  | Casa Principal - Etapa 2 | Planta primer nivel | 03 Pañete 2cm | 0.04 | 2.25 | 2 | 0.08 | 4.5 | 17.49 | Casa Principal - Etapa 1 | Planta primer nivel | 01 Esterilla de guadua | 0.03 | 1.27 | 1 | 0.03 | 1.27 |  | Casa Principal - Etapa 1 | Planta segundo nivel | 03 Pañete 2cm | 0.02 | 1 | 2 | 0.04 | 2 | 5.62 | Casa Principal | Planta segundo nivel | 03 Pañete 2cm | 0 | 0.11 | 2 | 0 | 0.22 |  | Casa Principal | Planta segundo nivel | 03 Pañete 2cm | 0 | 0.11 | 2 | 0 | 0.22 | 0.4 | Casa Principal | Planta segundo nivel | 01 Esterilla de guadua | 0.01 | 0.61 | 1 | 0.01 | 0.61 |  | Casa Principal | Planta segundo nivel | 03 Pañete 2cm | 0.03 | 1.64 | 2 | 0.06 | 3.28 | 4.62 | Casa Principal | Planta segundo nivel | 03 Pañete 2cm | 0 | 0.12 | 2 | 0 | 0.24 |  | Casa Principal - Etapa 2 | Planta segundo nivel | 03.1 Pegante cerámico | 0.01 | 1.17 | 1 | 0.01 | 1.17 | 0.01 | Casa Principal - Etapa 1 | Planta segundo nivel | 00.2 Concreto esmaltado blanco | 0.01 | 2.95 | 1 | 0.01 | 2.95 |  | Casa Principal - Etapa 1 | Planta segundo nivel | 01 Esterilla de guadua | 0.08 | 3.97 | 1 | 0.08 | 3.97 |  | Casa Principal - Etapa 1 | Planta segundo nivel | 00.2 Concreto esmaltado blanco | 0.02 | 3.05 | 1 | 0.02 | 3.05 |  | Casa Principal | Planta segundo nivel | 01 Esterilla de guadua | 0.02 | 1.08 | 1 | 0.02 | 1.08 |  | Casa Principal - Etapa 1 | Planta primer nivel | 02.8 Piedra muro | 0.09 | 0.46 | 1 | 1 | 0.09 | 0.46 | 1 |  | Casa Principal | Planta primer nivel | 00.1 Concreto reforzado crudo | 0.06 | 0.9 | 1 | 0.06 | 0.9 |  | Casa Principal - Etapa 2 | Planta primer nivel | 01.2 Lata de guadua | 0.01 | 1.19 | 2 | 0.02 | 2.38 | 3.34 | Casa Principal - Etapa 1 | Planta segundo nivel | Vidrio templado | 0.03 | 1.59 | 1 | 0.03 | 1.59 | [7 empty] | 0 | 0 |  | Casa Principal - Etapa 1 | Planta primer nivel | 00 Concreto esmaltado | 0.48 | 4.82 | 2 | 0.96 | 9.64 | [7 empty] | 0 | 0 |  | Casa Principal - Etapa 1 | Planta segundo nivel | 00 Concreto esmaltado | 0.61 | 7.61 | 1 | 0.61 | 7.61 | [7 empty] | 0 | 0 |  | Casa Principal - Etapa 1 | Planta primer nivel | 00.1 Concreto reforzado crudo | 0.41 | 4.58 | 1 | 0.41 | 4.58 | [7 empty] | 0 | 0 | 0 | [6 empty] | 0 | 0 |  | Casa Principal - Etapa 1 | Planta primer nivel | 03.1 Pegante cerámico | 0 | 0.89 | 1 | 0 | 0.89 | 3.43 | [15 empty] | 0 | 0 | 0 | Casa Principal - Etapa 1 | Planta segundo nivel | 03.1 Pegante cerámico | 0.01 | 1.49 | 1 | 0.01 | 1.49 | 1.49 | Casa Principal - Etapa 1 | Planta segundo nivel | 03.1 Pegante cerámico | 0.01 | 1.29 | 1 | 0.01 | 1.29 | 1.29 | Casa Principal - Etapa 1 | Planta segundo nivel | 03.1 Pegante cerámico | 0.01 | 1.3 | 1 | 0.01 | 1.3 | 1.3 | Casa Principal - Etapa 1 | Planta primer nivel | 03.1 Pegante cerámico | 0.01 | 0.17 | 1 | 0.01 | 0.17 | [7 empty] | 0 | 0 |  | 5 | Casa Principal | Planta segundo nivel | Alistado de piso 4x4 | 4.4 | 22 | [5 empty] | 1 | 0 | 0 |  | Casa Principal - Etapa 2 | Planta primer nivel | 00.1 Concreto reforzado crudo | 0.65 | 8.15 | 2 | 1.3 | 16.3 |  | Casa Principal - Etapa 1 | Planta segundo nivel | 07.1 Madera piso | 0.01 | 0.25 | 4 | 0.04 | 1 |  | Casa Principal - Etapa 1 | Planta primer nivel | 00.1 Concreto reforzado crudo | 0.14 | 0.86 | 1 | 0.14 | 0.86 | [6 empty] | 1 | 0 | 0 |  | Casa Principal - Etapa 1 | Planta primer nivel | 00.1 Concreto reforzado crudo | 0.18 | 2.61 | 2 | 0.36 | 5.22 | [7 empty] | 0 | 0 |  | Casa Principal - Etapa 1 | Planta segundo nivel | 01.2 Lata de guadua | 0.03 | 1.71 | 5 | 0.15 | 8.55 |  | Casa Principal - Etapa 1 | Planta primer nivel | 10 Mesón cocina | 0.04 | 0.63 | 1 | 0.04 | 0.63 | [7 empty] | 0 | 0 | [7 empty] | 0 | 0 |  | Ventana 4 | 1 | 1.4 | 0.8 | 1 | 1.12 |  | Guadua 8cm | 4 | 2 | 8 | CA Modificaciones | Planta baja | PVC Presión 1" | 0.02 | 1 | 0.02 | [14 empty] | 0 | [9 empty] | CA Modificaciones | Planta baja | PVC SAN 4" | 1.26 | 1 | 1.26 | [10 empty] | Planta de cubiertas | SAISC CFTH 125x75x25x3.5 | 7.41 | 2 | 14.82 | CA Modificaciones | Planta baja | CONDUIT 1" | 9.94 | 1 | 9.94 |  |  | Conexión genérica: Conexión columna doble | [6 empty] | Conexión genérica: Conexión columna doble
1 | Casa Principal - Etapa 1 | Cimientos | Viga concreto reforzado 20x30 | 0.4 | 6.74 |  | 0.4 | 6.74 | Casa Principal | Planta primer nivel | 02.2 Ladrillo estructural | 0.08 | 0.66 | 1.04 | 1 | 0.08 | 0.66 | 1.04 | [8 empty] | 0 | 0 | 0 | 0 | [8 empty] | 0 | 0 | 0 | [9 empty] | 0 | 0 | 0 | 0 | 4 | Casa Principal - Etapa 1 | Planta primer nivel | Guadua 12cm 1 | 1.06 | 1.5 | 6 | [6 empty] | 6.5 | 0 |  | 3 | Casa Principal - Etapa 1 | Planta segundo nivel | Guadua 12cm 1 | 0.65 | 1 | 3 |  | 18 | Casa Principal - Etapa 1 | Planta segundo nivel | Guadua 10cm 1 | 2.5 | 3 | 54 |  | 2 | Casa Principal - Etapa 1 | Planta de cubiertas | Guadua 12cm 1 | 2.69 | 3 | 6 |  | 2 | Casa Principal - Etapa 1 | Planta de cubiertas | Guadua 10cm 1 | 0.93 | 1.5 | 3 |  | 4 | Casa Principal - Etapa 1 | Planta de cubiertas | Bolillo lata de guadua 2cm | 0.52 | 2.08 |  | 2 | Casa Principal - Etapa 1 | Planta de cubiertas | Guadua 8cm | 0.8 | 1.5 | 3 | 4 | Casa Principal - Etapa 1 | Planta de cubiertas | Perfíl metálico 2x2x1/8" | 0.6 | 2.4 |  | 4 | Casa Principal - Etapa 1 | Planta primer nivel | Perfíl metálico 2x4x1/8" | 1.3 | 5.2 |  | 13 | Casa Principal - Etapa 1 | Planta primer nivel | Guadua 12cm 1 | 0.82 | 1.5 | 19.5 | [7 empty] | 0 |  | 3 | Casa Principal - Etapa 1 | Planta segundo nivel | Guadua 10cm 1 | 2.29 | 2.5 | 7.5 |  | 1 | Casa Principal - Etapa 1 | Planta segundo nivel | Madera rolliza 10cm | 1.24 | 1.5 | 1.5 | [7 empty] | 0 | 0 | [6 empty] | 0 | 0 | 1 | Casa Principal - Etapa 1 | Planta primer nivel | Pedestal concreto reforzado 40x20 | 0.1 | 1.3 | 0.1 | 1.3 | [8 empty] | Casa Principal - Etapa 1 | Planta de cubiertas | 01 Esterilla de guadua | 0.07 | 10.93 | 1 | 0.07 | 10.93 |  | Casa Principal - Etapa 1 | Planta de cubiertas | 01 Esterilla de guadua | 0.08 | 13.22 | 1 | 0.08 | 13.22 |  | Casa Principal - Etapa 1 | Planta de cubiertas | 01 Esterilla de guadua | 0.01 | 1.35 | 1 | 0.01 | 1.35 |  | Casa Principal - Etapa 1 | Planta de cubiertas | 09 Policarbonato alveolar | 0.08 | 1.62 | 1 | 0.08 | 1.62 |  | Casa Principal - Etapa 1 | Planta de cubiertas | 09.1 Vidrio laminado 3+3 | 0.01 | 1.76 | 1 | 0.01 | 1.76 | [7 empty] | 0 | 0 | 0 | Casa Principal - Etapa 1 | Planta primer nivel | Aire | 0.98 | 8.14 | 1 | 0.98 | 8.14 | 8.14 | Casa Principal - Etapa 1 | Planta primer nivel | 01 Esterilla de guadua | 0 | 0.02 | 2 | 0 | 0.04 |  | Casa Principal - Etapa 1 | Planta primer nivel | 01 Esterilla de guadua | 0.01 | 0.41 | 2 | 0.02 | 0.82 |  | Casa Principal | Planta primer nivel | 03 Pañete 2cm | 0.01 | 0.29 | 1 | 0.01 | 0.29 |  | Casa Principal - Etapa 1 | Planta primer nivel | 01 Esterilla de guadua | 0.04 | 1.87 | 1 | 0.04 | 1.87 |  | Casa Principal - Etapa 1 | Planta primer nivel | 01 Esterilla de guadua | 0.13 | 1.34 | 1 | 0.13 | 1.34 |  | Casa Principal | Planta primer nivel | 04 Pintura blanca para interiores | 0 | 3.5 | 1 | 0 | 3.5 | 3.5 | Casa Principal - Etapa 2 | Planta primer nivel | 03 Pañete 2cm | 0.01 | 2.18 | 2 | 0.02 | 4.36 |  | Casa Principal - Etapa 1 | Planta segundo nivel | 01 Esterilla de guadua | 0.17 | 4.24 | 2 | 0.34 | 8.48 |  | Casa Principal - Etapa 1 | Planta segundo nivel | 03 Pañete 2cm | 0.04 | 1.81 | 2 | 0.08 | 3.62 |  | Casa Principal | Planta segundo nivel | 03 Pañete 2cm | 0 | 0.18 | 1 | 0 | 0.18 |  | Casa Principal | Planta segundo nivel | 03 Pañete 2cm | 0 | 0.18 | 1 | 0 | 0.18 |  | Casa Principal | Planta segundo nivel | 01 Esterilla de guadua | 0.01 | 0.51 | 1 | 0.01 | 0.51 |  | Casa Principal | Planta segundo nivel | 03 Pañete 2cm | 0.01 | 0.67 | 2 | 0.02 | 1.34 |  | Casa Principal | Planta segundo nivel | 03 Pañete 2cm | 0.01 | 0.42 | 1 | 0.01 | 0.42 |  | Casa Principal - Etapa 2 | Planta segundo nivel | 04.1 Pintura blanca para exteriores | 0 | 1.17 | 1 | 0 | 1.17 | 1.17 | Casa Principal - Etapa 1 | Planta segundo nivel | 00.2 Concreto esmaltado blanco | 0.02 | 2.87 | 1 | 0.02 | 2.87 |  | Casa Principal - Etapa 1 | Planta segundo nivel | 03 Pañete 2cm | 0.1 | 4.82 | 1 | 0.1 | 4.82 | 8.71 | Casa Principal - Etapa 1 | Planta segundo nivel | 00.2 Concreto esmaltado blanco | 0.01 | 1.11 | 1 | 0.01 | 1.11 |  | Casa Principal | Planta segundo nivel | 03 Pañete 2cm | 0.03 | 1.45 | 1 | 0.03 | 1.45 | 2.49 | Casa Principal - Etapa 1 | Planta primer nivel | 02.8 Piedra muro | 0.17 | 0.86 | 1 | 1 | 0.17 | 0.86 | 1 |  | Casa Principal | Planta primer nivel | 00.1 Concreto reforzado crudo | 0.16 | 2.33 | 1 | 0.16 | 2.33 |  | Casa Principal - Etapa 2 | Planta segundo nivel | 01.2 Lata de guadua | 0.01 | 0.96 | 1 | 0.01 | 0.96 |  | Casa Principal - Etapa 2 | Planta primer nivel | Vidrio templado | 0.03 | 1.67 | 2 | 0.06 | 3.34 | 5.61 | [6 empty] | 0 | 0 |  | Casa Principal - Etapa 1 | Planta primer nivel | 00 Concreto esmaltado | 1.08 | 10.8 | 1 | 1.08 | 10.8 | [7 empty] | 0 | 0 |  | Casa Principal - Etapa 1 | Planta segundo nivel | 00 Concreto esmaltado | 0.17 | 2.17 | 1 | 0.17 | 2.17 | [7 empty] | 0 | 0 |  | Casa Principal - Etapa 1 | Planta primer nivel | 03.1 Pegante cerámico | 0.03 | 6.93 | 1 | 0.03 | 6.93 | 12.78 | [6 empty] | 0 | 0 | [7 empty] | 0 | 0 |  | Casa Principal - Etapa 1 | Planta primer nivel | 03.1 Pegante cerámico | 0.01 | 2.54 | 1 | 0.01 | 2.54 | [16 empty] | 0 | 0 |  | Casa Principal - Etapa 1 | Planta segundo nivel | 06.3 Enchape baños | 0.01 | 1.49 | 1 | 0.01 | 1.49 | 1.49 | Casa Principal - Etapa 1 | Planta segundo nivel | 06.3.1 Enchape baños 2 | 0.01 | 1.29 | 1 | 0.01 | 1.29 | 1.29 | Casa Principal - Etapa 1 | Planta segundo nivel | 06.3.2 Enchape baños 3 | 0.01 | 1.3 | 1 | 0.01 | 1.3 | 1.3 | Casa Principal - Etapa 1 | Planta primer nivel | 03.1 Pegante cerámico | 0.03 | 0.38 | 1 | 0.03 | 0.38 | [7 empty] | 0 | 0 |  | 12 | Casa Principal | Planta segundo nivel | Alistado de piso 4x4 | 5.05 | 60.6 | [9 empty] | Casa Principal - Etapa 2 | Planta primer nivel | 00.1 Concreto reforzado crudo | 0.6 | 7.49 | 2 | 1.2 | 14.98 |  | Casa Principal - Etapa 1 | Planta segundo nivel | 07.1 Madera piso | 0.01 | 0.5 | 2 | 0.02 | 1 |  | Casa Principal - Etapa 1 | Planta primer nivel | 07.1 Madera piso | 0.01 | 0.34 | 1 | 0.01 | 0.34 | 1.86 | [5 empty] | 1 | 0 | 0 |  | Casa Principal - Etapa 1 | Planta primer nivel | 00.1 Concreto reforzado crudo | 0.03 | 0.37 | 1 | 0.03 | 0.37 | [7 empty] | 0 | 0 |  | Casa Principal - Etapa 2 | Planta primer nivel | 01.2 Lata de guadua | 0.03 | 1.7 | 10 | 0.3 | 17 | 26.53 | [6 empty] | 0 | 0 | 0 | [18 empty] | Ventana 5 | 1 | 1.8 | 0.8 | 2 | 2.88 |  | Guadua 8cm | 2.75 | 6 | 16.5 | CA Modificaciones | Planta baja | PVC Presión 1" | 29.95 | 1 | 29.95 | [14 empty] | 0 | [9 empty] | CA Modificaciones | Planta baja | PVC SAN 4" | 3.84 | 1 | 3.84 | [10 empty] | Planta de cubiertas | SAISC CFTH 125x75x25x3.5 | 3.95 | 2 | 7.9 | CA Modificaciones | Planta primer nivel | CONDUIT 1/2" | 2.08 | 1 | 2.08 | 12.27 |  | Conexión genérica: Conexión columna doble | 118 | 0.24 | 28.32 | 2 | 236 |  | Conexión genérica: Conexión columna doble | 16 | 0.24 | 3.84 | 2 | 32
1 | Casa Principal - Etapa 1 | Cimientos | Viga concreto reforzado 20x30 | 0 | 0.3 |  | 0 | 0.3 | [7 empty] | 0 | 0 | 0 | [8 empty] | 0 | 0 | 0 | [9 empty] | 0 | 0 | 0 | [9 empty] | 0 | 0 | 0 | 0 | 1 | Casa Principal - Etapa 1 | Planta primer nivel | Guadua 12cm 1 | 2.3 | 2.5 | 2.5 | [6 empty] | 2 | 0 |  | 3 | Casa Principal - Etapa 1 | Planta segundo nivel | Guadua 12cm 1 | 2.59 | 3 | 9 |  | 8 | Casa Principal - Etapa 1 | Planta segundo nivel | Guadua 10cm 1 | 1.85 | 2 | 16 |  | 2 | Casa Principal - Etapa 1 | Planta de cubiertas | Guadua 12cm 1 | 7.57 | 8 | 16 |  | 2 | Casa Principal - Etapa 1 | Planta de cubiertas | Guadua 10cm 1 | 1.83 | 1 | 2 |  | 4 | Casa Principal - Etapa 1 | Planta de cubiertas | Bolillo lata de guadua 2cm | 1.06 | 4.24 |  | 2 | Casa Principal - Etapa 1 | Planta de cubiertas | Guadua 8cm | 1.1 | 1.5 | 3 | 2 | Casa Principal - Etapa 1 | Planta de cubiertas | Perfíl metálico 2x2x1/8" | 0.8 | 1.6 |  | 4 | Casa Principal - Etapa 1 | Planta primer nivel | Perfíl metálico 2x4x1/8" | 1.25 | 5 |  | 1 | Casa Principal - Etapa 1 | Planta primer nivel | Guadua 12cm 1 | 1.47 | 2 | 2 | [7 empty] | 0 |  | 4 | Casa Principal - Etapa 1 | Planta segundo nivel | Guadua 12cm 1 | 1.32 | 1.5 | 6 |  | 2 | Casa Principal - Etapa 1 | Planta segundo nivel | Madera rolliza 10cm | 1.16 | 1.5 | 3 | [7 empty] | 0 | 0 | [6 empty] | 0 | 0 | 1 | Casa Principal - Etapa 1 | Planta primer nivel | Pedestal concreto reforzado 40x20 | 0.01 | 0.4 | 0.01 | 0.4 | [8 empty] | Casa Principal - Etapa 1 | Planta de cubiertas | 01 Esterilla de guadua | 0.07 | 11.89 | 1 | 0.07 | 11.89 |  | Casa Principal - Etapa 1 | Planta de cubiertas | 01 Esterilla de guadua | 0.06 | 9.7 | 1 | 0.06 | 9.7 |  | Casa Principal - Etapa 1 | Planta de cubiertas | 03 Pañete 2cm | 0.05 | 8.4 | 1 | 0.05 | 8.4 | 17.59 | Casa Principal - Etapa 1 | Planta de cubiertas | 09 Policarbonato alveolar | 0.09 | 1.62 | 1 | 0.09 | 1.62 | [16 empty] | 0 | 0 | 0 | [6 empty] | 0 | 0 |  | Casa Principal - Etapa 1 | Planta primer nivel | 01 Esterilla de guadua | 0.04 | 1.81 | 2 | 0.08 | 3.62 |  | Casa Principal - Etapa 1 | Planta primer nivel | 01 Esterilla de guadua | 0.01 | 0.41 | 2 | 0.02 | 0.82 |  | Casa Principal | Planta primer nivel | 04 Pintura blanca para interiores | 0 | 0.51 | 1 | 0 | 0.51 | 0.81 | Casa Principal - Etapa 1 | Planta segundo nivel | 01 Esterilla de guadua | 0.07 | 1.89 | 1 | 0.07 | 1.89 |  | Casa Principal - Etapa 1 | Planta primer nivel | 03 Pañete 2cm | 0.05 | 2.31 | 2 | 0.1 | 4.62 | 10.39 | Casa Principal | Planta primer nivel | 04.3 Pintura zonas húmedas | 0 | 3.53 | 1 | 0 | 3.53 | 3.53 | Casa Principal - Etapa 2 | Planta segundo nivel | 03 Pañete 2cm | 0.09 | 4.37 | 1 | 0.09 | 4.37 |  | Casa Principal - Etapa 1 | Planta segundo nivel | 01 Esterilla de guadua | 0.12 | 6.24 | 2 | 0.24 | 12.48 |  | Casa Principal - Etapa 1 | Planta segundo nivel | 03.1 Pegante cerámico | 0.01 | 1 | 1 | 0.01 | 1 | 2.81 | Casa Principal | Planta segundo nivel | 03 Pañete 2cm | 0 | 0.03 | 2 | 0 | 0.06 |  | Casa Principal | Planta segundo nivel | 03.1 Pegante cerámico | 0 | 0.03 | 2 | 0 | 0.06 | 0.06 | Casa Principal | Planta segundo nivel | 01 Esterilla de guadua | 0.03 | 1.63 | 2 | 0.06 | 3.26 |  | Casa Principal | Planta segundo nivel | 03.1 Pegante cerámico | 0.01 | 1.64 | 1 | 0.01 | 1.64 | 2.31 | Casa Principal | Planta segundo nivel | 03 Pañete 2cm | 0 | 0.19 | 2 | 0 | 0.38 |  | Casa Principal - Etapa 2 | Planta segundo nivel | 06.3 Enchape baños | 0.01 | 1.17 | 1 | 0.01 | 1.17 | 1.17 | Casa Principal - Etapa 1 | Planta segundo nivel | 00.2 Concreto esmaltado blanco | 0.01 | 1.01 | 1 | 0.01 | 1.01 |  | Casa Principal - Etapa 1 | Planta segundo nivel | 03 Pañete 2cm | 0.08 | 3.89 | 1 | 0.08 | 3.89 |  | Casa Principal - Etapa 1 | Planta segundo nivel | 00.2 Concreto esmaltado blanco | 0.01 | 1.2 | 1 | 0.01 | 1.2 |  | Casa Principal | Planta segundo nivel | 03 Pañete 2cm | 0.02 | 1.04 | 1 | 0.02 | 1.04 |  | Casa Principal - Etapa 1 | Planta primer nivel | 02.8 Piedra muro | 0.15 | 0.74 | 1 | 2 | 0.3 | 1.48 | 2 |  | Casa Principal | Planta primer nivel | 04 Pintura blanca para interiores | 0 | 0.47 | 14 | 0 | 6.58 | 14.93 | [6 empty] | 0 | 0 |  | Casa Principal - Etapa 2 | Planta segundo nivel | Vidrio templado | 0.03 | 2.27 | 1 | 0.03 | 2.27 | [7 empty] | 0 | 0 |  | Casa Principal - Etapa 1 | Planta primer nivel | 00 Concreto esmaltado | 0.87 | 8.73 | 1 | 0.87 | 8.73 | [7 empty] | 0 | 0 |  | Casa Principal - Etapa 1 | Planta segundo nivel | 00 Concreto esmaltado | 0.32 | 3.95 | 1 | 0.32 | 3.95 | [7 empty] | 0 | 0 |  | Casa Principal - Etapa 1 | Planta primer nivel | 03.1 Pegante cerámico | 0.01 | 1.27 | 1 | 0.01 | 1.27 | [7 empty] | 0 | 0 | 0 | [9 empty] | Casa Principal - Etapa 1 | Planta primer nivel | 05 Recebo compactado | 0.18 | 0.89 | 1 | 0.18 | 0.89 | 0.69 | [15 empty] | 0 | 0 | 0 | Casa Principal - Etapa 2 | Planta segundo nivel | 00.1 Concreto reforzado crudo | 0.14 | 1.84 | 1 | 0.14 | 1.84 | 1.84 | [6 empty] | 0 | 0 | 0 | [6 empty] | 0 | 0 |  | Casa Principal - Etapa 1 | Planta primer nivel | 06.5 Enchape juntas | 0.03 | 0.37 | 1 | 0.03 | 0.37 | 2 | [6 empty] | 0 | 0 |  | 14 | Casa Principal | Planta segundo nivel | Alistado de piso 4x4 | 3.35 | 46.9 | [9 empty] | Casa Principal - Etapa 2 | Planta primer nivel | 07.1 Madera piso | 0.18 | 5.97 | 2 | 0.36 | 11.94 | 49.54 | Casa Principal - Etapa 1 | Planta segundo nivel | 07.1 Madera piso | 0.03 | 1.28 | 2 | 0.06 | 2.56 |  | Casa Principal - Etapa 1 | Planta primer nivel | 07.1 Madera piso | 0.01 | 0.33 | 2 | 0.02 | 0.66 | [6 empty] | 1 | 0.48654 | 8.109 |  | Casa Principal - Etapa 1 | Planta primer nivel | 00.1 Concreto reforzado crudo | 0.21 | 3.05 | 1 | 0.21 | 3.05 | [7 empty] | 0 | 0 |  | Casa Principal - Etapa 2 | Planta segundo nivel | 01.2 Lata de guadua | 0.01 | 0.73 | 1 | 0.01 | 0.73 | [7 empty] | 0 | 0 | [19 empty] | Ventana 6 | 1 | 1.15 | 1.99 | 2 | 4.577 |  | Guadua 8cm | 0.25 | 1 | 0.25 | CA Modificaciones | Planta primer nivel | PVC Presión 1/2" | 0.07 | 1 | 0.07 | 0.07 | [6 empty] | 0 | [6 empty] | 0 | [9 empty] | CA Modificaciones | Planta baja | PVC SAN 4" | 11.27 | 1 | 11.27 | [14 empty] | 0 | CA Modificaciones | Planta primer nivel | CONDUIT 1/2" | 0.23 | 2 | 0.46 |  |  | Conexión genérica: Conexión columna doble - viga doble | [6 empty] | Conexión genérica: Conexión columna doble - viga doble
1 | Casa Principal - Etapa 1 | Cimientos | Viga concreto reforzado 20x30 | 0.09 | 1.44 |  | 0.09 | 1.44 | [7 empty] | 0 | 0 | 0 | [8 empty] | 0 | 0 | 0 | [9 empty] | 0 | 0 | 0 | [9 empty] | 0 | 0 | 0 |  | 5 | Casa Principal - Etapa 1 | Planta primer nivel | Guadua 12cm 1 | 10 | 10.5 | 52.5 | [6 empty] | 2 | 0 |  | 2 | Casa Principal - Etapa 1 | Planta segundo nivel | Guadua 12cm 1 | 1.35 | 2 | 4 |  | 6 | Casa Principal - Etapa 1 | Planta segundo nivel | Guadua 10cm 1 | 1.05 | 1.5 | 9 |  | 4 | Casa Principal - Etapa 1 | Planta de cubiertas | Guadua 12cm 1 | 7.08 | 7.5 | 15 |  | 2 | Casa Principal - Etapa 1 | Planta de cubiertas | Guadua 10cm 1 | 0.64 | 2 | 4 |  | 4 | Casa Principal - Etapa 1 | Planta de cubiertas | Bolillo lata de guadua 2cm | 0.42 | 1.68 |  | 2 | Casa Principal - Etapa 1 | Planta de cubiertas | Guadua 8cm | 2 | 2.5 | 5 | 2 | Casa Principal - Etapa 1 | Planta de cubiertas | Perfíl metálico 2x2x1/8" | 1.1 | 2.2 |  | 4 | Casa Principal - Etapa 1 | Planta primer nivel | Perfíl metálico 2x4x1/8" | 0.43 | 1.72 |  | 6 | Casa Principal - Etapa 1 | Planta primer nivel | Guadua 12cm 1 | 0.66 | 1 | 6 | [7 empty] | 0 |  | 2 | Casa Principal - Etapa 1 | Planta segundo nivel | Guadua 12cm 1 | 1.35 | 1.5 | 3 | [6 empty] | 1.5 | 0 | [7 empty] | 0 | 0 | [6 empty] | 0 | 0 | 1 | Casa Principal - Etapa 1 | Planta primer nivel | Pedestal concreto reforzado 40x20 | 0.01 | 0.1 | 0.01 | 0.1 | [8 empty] | Casa Principal - Etapa 1 | Planta de cubiertas | 01 Esterilla de guadua | 0.02 | 3.62 | 1 | 0.02 | 3.62 |  | Casa Principal - Etapa 1 | Planta de cubiertas | 01 Esterilla de guadua | 0.06 | 9.96 | 1 | 0.06 | 9.96 |  | Casa Principal - Etapa 1 | Planta de cubiertas | 03 Pañete 2cm | 0.02 | 3.18 | 1 | 0.02 | 3.18 |  | Casa Principal - Etapa 1 | Planta de cubiertas | 09 Policarbonato alveolar | 0.15 | 3.05 | 1 | 0.15 | 3.05 | [16 empty] | 0 | 0 | 0 | [6 empty] | 0 | 0 |  | Casa Principal - Etapa 1 | Planta segundo nivel | 01 Esterilla de guadua | 0.16 | 7.77 | 2 | 0.32 | 15.54 |  | Casa Principal - Etapa 1 | Planta segundo nivel | 01 Esterilla de guadua | 0.07 | 3.04 | 2 | 0.14 | 6.08 |  | Casa Principal | Planta primer nivel | 04 Pintura blanca para interiores | 0 | 0.3 | 1 | 0 | 0.3 |  | Casa Principal - Etapa 1 | Planta segundo nivel | 01 Esterilla de guadua | 0.07 | 1.58 | 1 | 0.07 | 1.58 |  | Casa Principal - Etapa 1 | Planta primer nivel | 03 Pañete 2cm | 0.04 | 2.21 | 1 | 0.04 | 2.21 | [7 empty] | 0 | 0 |  | Casa Principal - Etapa 2 | Planta segundo nivel | 03 Pañete 2cm | 0.03 | 4.26 | 1 | 0.03 | 4.26 |  | Casa Principal - Etapa 1 | Planta segundo nivel | 01 Esterilla de guadua | 0.15 | 6.58 | 1 | 0.15 | 6.58 |  | Casa Principal - Etapa 1 | Planta segundo nivel | 03.1 Pegante cerámico | 0.01 | 1.81 | 1 | 0.01 | 1.81 |  | Casa Principal | Planta segundo nivel | 03 Pañete 2cm | 0 | 0.12 | 2 | 0 | 0.24 |  | Casa Principal | Planta segundo nivel | 04 Pintura blanca para interiores | 0 | 0.12 | 2 | 0 | 0.24 | 0.24 | Casa Principal | Planta segundo nivel | 03 Pañete 2cm | 0.01 | 0.36 | 1 | 0.01 | 0.36 | 5.04 | Casa Principal | Planta segundo nivel | 03.1 Pegante cerámico | 0 | 0.67 | 1 | 0 | 0.67 |  | Casa Principal | Planta segundo nivel | 03 Pañete 2cm | 0 | 0.05 | 2 | 0 | 0.1 |  | Casa Principal - Etapa 2 | Planta segundo nivel | Aire | 0.14 | 1.17 | 1 | 0.14 | 1.17 | 1.17 | Casa Principal - Etapa 1 | Planta segundo nivel | 00.2 Concreto esmaltado blanco | 0 | 0.85 | 1 | 0 | 0.85 |  | Casa Principal - Etapa 1 | Planta segundo nivel | 04.3 Pintura zonas húmedas | 0 | 4.88 | 1 | 0 | 4.88 | 4.88 | Casa Principal - Etapa 1 | Planta segundo nivel | 00.2 Concreto esmaltado blanco | 0 | 0.8 | 1 | 0 | 0.8 |  | Casa Principal | Planta segundo nivel | 03.1 Pegante cerámico | 0.01 | 1.47 | 1 | 0.01 | 1.47 | 1.47 | Casa Principal - Etapa 1 | Planta primer nivel | 02.8 Piedra muro | 0.96 | 4.78 | 2 | 1 | 0.96 | 4.78 | 2 |  | Casa Principal | Planta primer nivel | 04 Pintura blanca para interiores | 0 | 0.96 | 1 | 0 | 0.96 | [7 empty] | 0 | 0 | [7 empty] | 0 | 0 | [7 empty] | 0 | 0 |  | Casa Principal - Etapa 1 | Planta primer nivel | 00 Concreto esmaltado | 0.61 | 6.11 | 1 | 0.61 | 6.11 | [7 empty] | 0 | 0 |  | Casa Principal - Etapa 1 | Planta segundo nivel | 00 Concreto esmaltado | 0.32 | 4.05 | 1 | 0.32 | 4.05 | [7 empty] | 0 | 0 |  | Casa Principal - Etapa 1 | Planta primer nivel | 03.1 Pegante cerámico | 0.02 | 4.58 | 1 | 0.02 | 4.58 | [7 empty] | 0 | 0 | [10 empty] | Casa Principal - Etapa 1 | Planta primer nivel | 05 Recebo compactado | 0.51 | 2.54 | 1 | 0.51 | 2.54 | [16 empty] | 0 | 0 |  | Casa Principal - Etapa 2 | Planta segundo nivel | 01 Esterilla de guadua | 0.01 | 1.84 | 1 | 0.01 | 1.84 | 1.84 | [6 empty] | 0 | 0 | 0 | [6 empty] | 0 | 0 |  | Casa Principal - Etapa 1 | Planta primer nivel | 06.5 Enchape juntas | 0 | 0.2 | 2 | 0 | 0.4 | [7 empty] | 0 | 0 | 0 | 3 | Casa Principal | Planta segundo nivel | Alistado de piso 4x4 | 3.75 | 11.25 | [9 empty] | Casa Principal - Etapa 2 | Planta primer nivel | 07.1 Madera piso | 0.09 | 3.16 | 2 | 0.18 | 6.32 |  | Casa Principal - Etapa 1 | Planta segundo nivel | 07.1 Madera piso | 0.5 | 20.06 | 1 | 0.5 | 20.06 |  | Casa Principal - Etapa 1 | Planta primer nivel | 07.1 Madera piso | 0.02 | 0.86 | 1 | 0.02 | 0.86 | [6 empty] | 1 | 2.0272 | 8.109 |  | Casa Principal - Etapa 1 | Planta segundo nivel | 00.1 Concreto reforzado crudo | 0.05 | 0.69 | 1 | 0.05 | 0.69 | [7 empty] | 0 | 0 |  | Casa Principal - Etapa 2 | Planta segundo nivel | 01.2 Lata de guadua | 0.04 | 2.2 | 4 | 0.16 | 8.8 | [7 empty] | 0 | 0 | [19 empty] | Ventana 7 | 1 | 0.7 | 1.13 | 1 | 0.791 |  | Guadua 8cm | 2.57 | 2 | 5.14 | [5 empty] | 0 | [14 empty] | 0 | [9 empty] | CA Modificaciones | Planta baja | PVC SAN 4" | 0.06 | 1 | 0.06 | [15 empty] | CA Modificaciones | Planta primer nivel | CONDUIT 1/2" | 0.8 | 1 | 0.8 |  |  | Conexión genérica: Conexión columna doble - viga doble | 92 | 2.13 | 195.96 | 6 | 552 |  | Conexión genérica: Conexión columna doble - viga doble | 12 | 2.13 | 25.56 | 6 | 72
1 | Casa Principal - Etapa 1 | Cimientos | Viga concreto reforzado 20x30 | 0.09 | 1.51 |  | 0.09 | 1.51 | [7 empty] | 0 | 0 | 0 | [8 empty] | 0 | 0 | 0 | 0 | [8 empty] | 0 | 0 | 0 | [9 empty] | 0 | 0 | 0 |  | 2 | Casa Principal - Etapa 1 | Planta primer nivel | Guadua 12cm 1 | 11 | 11.5 | 23 | [6 empty] | 2 | 0 |  | 5 | Casa Principal - Etapa 1 | Planta segundo nivel | Guadua 12cm 1 | 5.26 | 5.5 | 27.5 |  | 3 | Casa Principal - Etapa 1 | Planta segundo nivel | Guadua 10cm 1 | 2.05 | 2.5 | 7.5 |  | 4 | Casa Principal - Etapa 1 | Planta de cubiertas | Guadua 12cm 1 | 7.21 | 7.5 | 15 |  | 2 | Casa Principal - Etapa 1 | Planta de cubiertas | Guadua 10cm 1 | 1.66 | 3 | 6 |  | 6 | Casa Principal - Etapa 1 | Planta de cubiertas | Bolillo lata de guadua 2cm | 0.56 | 3.36 |  | 2 | Casa Principal - Etapa 1 | Planta de cubiertas | Guadua 8cm | 0.58 | 1 | 2 | 2 | Casa Principal - Etapa 1 | Planta de cubiertas | Perfíl metálico 2x2x1/8" | 0.58 | 1.16 | [6 empty] | 0 |  | 6 | Casa Principal - Etapa 1 | Planta primer nivel | Guadua 12cm 1 | 1.92 | 2.5 | 15 | [7 empty] | 0 |  | 1 | Casa Principal - Etapa 1 | Planta segundo nivel | Guadua 12cm 1 | 1.78 | 2 | 2 | [6 empty] | 1 | 0 | [7 empty] | 0 | 0 | [6 empty] | 0 | 0 | 1 | Casa Principal - Etapa 1 | Planta primer nivel | Pedestal concreto reforzado 40x20 | 0.01 | 0.4 | 0.01 | 0.4 | [8 empty] | Casa Principal - Etapa 1 | Planta de cubiertas | 01 Esterilla de guadua | 0.12 | 19.76 | 1 | 0.12 | 19.76 |  | Casa Principal - Etapa 1 | Planta de cubiertas | 03 Pañete 2cm | 0.06 | 9.93 | 1 | 0.06 | 9.93 | 87.28 | Casa Principal - Etapa 1 | Planta de cubiertas | 03 Pañete 2cm | 0.03 | 4.66 | 1 | 0.03 | 4.66 |  | Casa Principal - Etapa 1 | Planta de cubiertas | 09 Policarbonato alveolar | 0.15 | 2.97 | 1 | 0.15 | 2.97 | [16 empty] | 0 | 0 | 0 | [6 empty] | 0 | 0 |  | Casa Principal - Etapa 1 | Planta segundo nivel | 01 Esterilla de guadua | 0.22 | 11 | 4 | 0.88 | 44 |  | Casa Principal - Etapa 1 | Planta segundo nivel | 01 Esterilla de guadua | 0.06 | 2.33 | 2 | 0.12 | 4.66 | [7 empty] | 0 | 0 |  | Casa Principal - Etapa 1 | Planta segundo nivel | 01 Esterilla de guadua | 0.1 | 4.96 | 1 | 0.1 | 4.96 |  | Casa Principal - Etapa 1 | Planta primer nivel | 03 Pañete 2cm | 0.04 | 2.18 | 1 | 0.04 | 2.18 | [7 empty] | 0 | 0 |  | Casa Principal - Etapa 2 | Planta primer nivel | 04 Pintura blanca para interiores | 0 | 2.27 | 2 | 0 | 4.54 | 8.94 | Casa Principal - Etapa 1 | Planta segundo nivel | 01 Esterilla de guadua | 0.23 | 6.19 | 1 | 0.23 | 6.19 |  | Casa Principal - Etapa 1 | Planta segundo nivel | 04 Pintura blanca para interiores | 0 | 1 | 1 | 0 | 1 | 2.81 | Casa Principal | Planta segundo nivel | 03.1 Pegante cerámico | 0 | 0.05 | 2 | 0 | 0.1 | 0.92 | Casa Principal | Planta segundo nivel | 06.3.1 Enchape baños 2 | 0 | 0.05 | 2 | 0 | 0.1 | 0.1 | Casa Principal | Planta segundo nivel | 03 Pañete 2cm | 0.01 | 0.3 | 1 | 0.01 | 0.3 |  | Casa Principal | Planta segundo nivel | 04 Pintura blanca para interiores | 0 | 1.64 | 1 | 0 | 1.64 | 2.31 | Casa Principal | Planta segundo nivel | 03.1 Pegante cerámico | 0 | 0.04 | 2 | 0 | 0.08 | 0 | [6 empty] | 0 | 0 |  | Casa Principal - Etapa 1 | Planta segundo nivel | 00.2 Concreto esmaltado blanco | 0 | 0.8 | 1 | 0 | 0.8 |  | Casa Principal - Etapa 1 | Planta segundo nivel | 04.4 Sellante zonas húmedas | 0.03 | 4.87 | 1 | 0.03 | 4.87 | 4.87 | Casa Principal - Etapa 1 | Planta segundo nivel | 01 Esterilla de guadua | 0.05 | 2.33 | 1 | 0.05 | 2.33 | 20.5 | Casa Principal | Planta segundo nivel | 06.3 Enchape baños | 0 | 1.48 | 1 | 0 | 1.48 | 1.48 | Casa Principal - Etapa 1 | Planta primer nivel | 02.8 Piedra muro | 0.59 | 2.97 | 2 | 1 | 0.59 | 2.97 | 2 |  | Casa Principal | Planta primer nivel | 04 Pintura blanca para interiores | 0 | 0.93 | 1 | 0 | 0.93 | [7 empty] | 0 | 0 | [7 empty] | 0 | 0 | [7 empty] | 0 | 0 |  | Casa Principal - Etapa 1 | Planta primer nivel | 00 Concreto esmaltado | 0.88 | 8.81 | 1 | 0.88 | 8.81 | [7 empty] | 0 | 0 |  | Casa Principal - Etapa 1 | Planta segundo nivel | 00 Concreto esmaltado | 3.96 | 49.53 | 1 | 3.96 | 49.53 | [7 empty] | 0 | 0 |  | Casa Principal - Etapa 1 | Planta primer nivel | 05 Recebo compactado | 1.39 | 6.93 | 1 | 1.39 | 6.93 | 2.56 | [6 empty] | 0 | 0 | 0 | [9 empty] | Casa Principal - Etapa 1 | Planta primer nivel | 06.2 Enchape zona de ropas | 0.01 | 0.89 | 1 | 0.01 | 0.89 | 3.43 | [15 empty] | 0 | 0 | 0 | Casa Principal - Etapa 2 | Planta segundo nivel | 03.1 Pegante cerámico | 0.01 | 1.84 | 1 | 0.01 | 1.84 | 1.84 | [6 empty] | 0 | 0 | 0 | [6 empty] | 0 | 0 |  | Casa Principal - Etapa 1 | Planta primer nivel | 06.5 Enchape juntas | 0.01 | 1.06 | 1 | 0.01 | 1.06 | [7 empty] | 0 | 0 |  | 6 | Casa Principal | Planta segundo nivel | Alistado de piso 4x4 | 3.7 | 22.2 | [9 empty] | Casa Principal - Etapa 2 | Planta primer nivel | 07.1 Madera piso | 0.24 | 8.15 | 2 | 0.48 | 16.3 |  | Casa Principal - Etapa 1 | Planta segundo nivel | 07.1 Madera piso | 0.52 | 20.81 | 1 | 0.52 | 20.81 |  | Casa Principal - Etapa 1 | Planta primer nivel | 09.2 Yumbolón | 0 | 0.34 | 1 | 0 | 0.34 | 1.86 | [5 empty] | 1 | 0.20778 | 3.463 | 22.238 | Casa Principal - Etapa 1 | Planta segundo nivel | 00.1 Concreto reforzado crudo | 0.05 | 0.7 | 2 | 0.1 | 1.4 | [7 empty] | 0 | 0 | [7 empty] | 0 | 0 | [7 empty] | 0 | 0 | [19 empty] | Ventana 8 | 1 | 0.95 | 0.7 | 2 | 1.33 |  | Guadua 8cm | 3.85 | 5 | 19.25 | [5 empty] | 0 | [14 empty] | 0 | 0 | [8 empty] | CA Modificaciones | Planta baja | PVC SAN 4" | 0.57 | 1 | 0.57 | [15 empty] | CA Modificaciones | Planta primer nivel | CONDUIT 1/2" | 0.57 | 2 | 1.14 |  |  | Conexión genérica: Conexión columna doble - viga sencilla | [6 empty] | Conexión genérica: Conexión columna doble - viga sencilla
1 | Casa Principal - Etapa 1 | Cimientos | Viga concreto reforzado 20x30 | 0.38 | 6.39 |  | 0.38 | 6.39 | [7 empty] | 0 | 0 | 0 | [8 empty] | 0 | 0 | 0 | [9 empty] | 0 | 0 | 0 | [9 empty] | 0 | 0 | 0 |  | 2 | Casa Principal - Etapa 1 | Planta primer nivel | Guadua 12cm 1 | 3.17 | 3.5 | 7 | [6 empty] | 6.5 | 0 |  | 6 | Casa Principal - Etapa 1 | Planta segundo nivel | Guadua 12cm 1 | 2.52 | 3 | 18 |  | 4 | Casa Principal - Etapa 1 | Planta segundo nivel | Guadua 10cm 1 | 3 | 3.5 | 14 |  | 2 | Casa Principal - Etapa 1 | Planta de cubiertas | Guadua 12cm 1 | 1.95 | 2.5 | 5 |  | 2 | Casa Principal - Etapa 1 | Planta de cubiertas | Guadua 10cm 1 | 2.48 | 4 | 8 |  | 4 | Casa Principal - Etapa 1 | Planta de cubiertas | Bolillo lata de guadua 2cm | 0.57 | 2.28 | [6 empty] | 0 | [6 empty] | 0 | [6 empty] | 0 |  | 2 | Casa Principal - Etapa 1 | Planta primer nivel | Guadua 12cm 1 | 0.51 | 1 | 2 | [7 empty] | 0 |  | 7 | Casa Principal - Etapa 1 | Planta segundo nivel | Guadua 12cm 1 | 0.55 | 1 | 7 | [6 empty] | 1 | 0 | [7 empty] | 0 | 0 | [6 empty] | 0 | 0 | 1 | Casa Principal - Etapa 1 | Planta primer nivel | Pedestal concreto reforzado 40x20 | 0.15 | 1.9 | 0.15 | 1.9 | [8 empty] | Casa Principal - Etapa 1 | Planta de cubiertas | 01 Esterilla de guadua | 0.13 | 20.91 | 1 | 0.13 | 20.91 |  | Casa Principal - Etapa 1 | Planta de cubiertas | 03 Pañete 2cm | 0.08 | 13.52 | 1 | 0.08 | 13.52 |  | Casa Principal - Etapa 1 | Planta de cubiertas | 03 Pañete 2cm | 0.01 | 1.35 | 1 | 0.01 | 1.35 | [25 empty] | 0 | 0 | 0 | [6 empty] | 0 | 0 |  | Casa Principal - Etapa 1 | Planta segundo nivel | 01 Esterilla de guadua | 0.15 | 5.5 | 4 | 0.6 | 22 |  | Casa Principal - Etapa 1 | Planta segundo nivel | 01 Esterilla de guadua | 0.05 | 1.65 | 2 | 0.1 | 3.3 | [7 empty] | 0 | 0 |  | Casa Principal - Etapa 1 | Planta segundo nivel | 01 Esterilla de guadua | 0.09 | 4.34 | 1 | 0.09 | 4.34 |  | Casa Principal - Etapa 1 | Planta primer nivel | 03 Pañete 2cm | 0.13 | 1.38 | 1 | 0.13 | 1.38 | [7 empty] | 0 | 0 |  | Casa Principal - Etapa 2 | Planta segundo nivel | 04 Pintura blanca para interiores | 0 | 4.4 | 1 | 0 | 4.4 |  | Casa Principal - Etapa 1 | Planta primer nivel | 03 Pañete 2cm | 0.02 | 1.19 | 1 | 0.02 | 1.19 | 78.44 | Casa Principal - Etapa 1 | Planta segundo nivel | 04 Pintura blanca para interiores | 0 | 1.81 | 1 | 0 | 1.81 |  | Casa Principal | Planta segundo nivel | 03.1 Pegante cerámico | 0 | 0.23 | 1 | 0 | 0.23 |  | Casa Principal | Planta segundo nivel | Aire | 0 | 0.23 | 1 | 0 | 0.23 | 0.23 | Casa Principal | Planta segundo nivel | 03 Pañete 2cm | 0.01 | 0.62 | 1 | 0.01 | 0.62 |  | Casa Principal | Planta segundo nivel | 04 Pintura blanca para interiores | 0 | 0.67 | 1 | 0 | 0.67 |  | Casa Principal | Planta segundo nivel | 03.1 Pegante cerámico | 0 | 0.22 | 1 | 0 | 0.22 | [7 empty] | 0 | 0 |  | Casa Principal - Etapa 1 | Planta segundo nivel | 00.2 Concreto esmaltado blanco | 0.01 | 1.31 | 1 | 0.01 | 1.31 |  | Casa Principal - Etapa 1 | Planta segundo nivel | Aire | 0.51 | 4.22 | 1 | 0.51 | 4.22 | 4.22 | Casa Principal - Etapa 1 | Planta segundo nivel | 01 Esterilla de guadua | 0.04 | 2.02 | 1 | 0.04 | 2.02 |  | Casa Principal | Planta segundo nivel | Aire | 0.15 | 1.24 | 1 | 0.15 | 1.24 | 1.24 | Casa Principal - Etapa 1 | Planta primer nivel | 02.8 Piedra muro | 0.07 | 0.46 | 1 | 1 | 0.07 | 0.46 | 1 |  | Casa Principal | Planta primer nivel | 04 Pintura blanca para interiores | 0 | 0.9 | 2 | 0 | 1.8 | [7 empty] | 0 | 0 | [7 empty] | 0 | 0 | [7 empty] | 0 | 0 |  | Casa Principal - Etapa 1 | Planta primer nivel | 00 Concreto esmaltado | 0.04 | 0.36 | 6 | 0.24 | 2.16 | [7 empty] | 0 | 0 |  | Casa Principal - Etapa 1 | Planta segundo nivel | 01 Esterilla de guadua | 0.04 | 2.15 | 1 | 0.04 | 2.15 | 78.06 | [6 empty] | 0 | 0 |  | Casa Principal - Etapa 1 | Planta primer nivel | 05 Recebo compactado | 0.25 | 1.27 | 1 | 0.25 | 1.27 | [7 empty] | 0 | 0 | [10 empty] | Casa Principal - Etapa 1 | Planta primer nivel | 06.2 Enchape zona de ropas | 0.03 | 2.54 | 1 | 0.03 | 2.54 | [16 empty] | 0 | 0 |  | Casa Principal - Etapa 2 | Planta segundo nivel | 06.3 Enchape baños | 0.02 | 1.84 | 1 | 0.02 | 1.84 | 1.84 | [6 empty] | 0 | 0 | 0 | [6 empty] | 0 | 0 |  | Casa Principal - Etapa 1 | Planta primer nivel | 06.5 Enchape juntas | 0 | 0.17 | 1 | 0 | 0.17 | [7 empty] | 0 | 0 | [16 empty] | Casa Principal - Etapa 2 | Planta primer nivel | 07.1 Madera piso | 0.22 | 7.49 | 2 | 0.44 | 14.98 |  | Casa Principal - Etapa 1 | Planta segundo nivel | 07.1 Madera piso | 0.47 | 18.78 | 1 | 0.47 | 18.78 |  | Casa Principal - Etapa 1 | Planta primer nivel | 09.2 Yumbolón | 0 | 0.33 | 2 | 0 | 0.66 | [6 empty] | 1 | 0.86575 | 3.463 |  | Casa Principal - Etapa 1 | Planta primer nivel | 04 Pintura blanca para interiores | 0 | 2.29 | 2 | 0 | 4.58 | 32.34 | [6 empty] | 0 | 0 | [7 empty] | 0 | 0 | [7 empty] | 0 | 0 | [19 empty] | Ventana 12 | 1 | 0.7 | 0.845 | 1 | 0.5915 |  | Guadua 8cm | 0.57 | 2 | 1.14 | [5 empty] | 0 | [14 empty] | 0 | [9 empty] | CA Modificaciones | Planta baja | PVC SAN 4" | 2.2 | 1 | 2.2 | [15 empty] | CA Modificaciones | Planta primer nivel | CONDUIT 1/2" | 0.9 | 1 | 0.9 |  |  | Conexión genérica: Conexión columna doble - viga sencilla | 38 | 1.46 | 55.48 | 6 | 228 |  | Conexión genérica: Conexión columna doble - viga sencilla |  | 1.46 | 0 | 6 | 0
1 | Casa Principal - Etapa 1 | Cimientos | Viga concreto reforzado 20x30 | 0.27 | 4.5 |  | 0.27 | 4.5 | [7 empty] | 0 | 0 | 0 | [8 empty] | 0 | 0 | 0 | [9 empty] | 0 | 0 | 0 | [9 empty] | 0 | 0 | 0 |  | 1 | Casa Principal - Etapa 1 | Planta primer nivel | Guadua 12cm 1 | 3.6 | 4 | 4 | [6 empty] | 3.5 | 0 |  | 2 | Casa Principal - Etapa 1 | Planta segundo nivel | Guadua 12cm 1 | 2.15 | 2.5 | 5 |  | 2 | Casa Principal - Etapa 1 | Planta segundo nivel | Guadua 10cm 1 | 2.9 | 3.5 | 7 |  | 2 | Casa Principal - Etapa 1 | Planta de cubiertas | Guadua 12cm 1 | 2.96 | 3.5 | 119 |  | 34 | Casa Principal - Etapa 1 | Planta de cubiertas | Guadua 10cm 1 | 3.37 | 1.5 | 51 |  | 2 | Casa Principal - Etapa 1 | Planta de cubiertas | Bolillo lata de guadua 2cm | 0.63 | 1.26 | [6 empty] | 0 | [6 empty] | 0 | [6 empty] | 0 |  | 2 | Casa Principal - Etapa 1 | Planta primer nivel | Guadua 12cm 1 | 0.42 | 1 | 2 | [7 empty] | 0 |  | 10 | Casa Principal - Etapa 1 | Planta segundo nivel | Guadua 12cm 1 | 0.7 | 1 | 10 | [6 empty] | 1 | 0 | [7 empty] | 0 | 0 | [6 empty] | 0 | 0 | 4 | Casa Principal - Etapa 1 | Planta primer nivel | Pedestal concreto reforzado 40x20 | 0.152 | 1.9 | 0.608 | 7.6 | [8 empty] | Casa Principal - Etapa 1 | Planta de cubiertas | 01 Esterilla de guadua | 0.01 | 2.06 | 1 | 0.01 | 2.06 |  | Casa Principal - Etapa 1 | Planta de cubiertas | 03 Pañete 2cm | 0.06 | 9.97 | 1 | 0.06 | 9.97 |  | Casa Principal - Etapa 1 | Planta de cubiertas | 04.3 Pintura zonas húmedas | 0.01 | 8.4 | 1 | 0.01 | 8.4 | 17.59 | [24 empty] | 0 | 0 | 0 | [6 empty] | 0 | 0 |  | Casa Principal - Etapa 1 | Planta segundo nivel | 01 Esterilla de guadua | 0 | 0.22 | 2 | 0 | 0.44 |  | Casa Principal - Etapa 1 | Planta segundo nivel | 01 Esterilla de guadua | 0.01 | 0.68 | 2 | 0.02 | 1.36 | [7 empty] | 0 | 0 |  | Casa Principal - Etapa 1 | Planta segundo nivel | 01 Esterilla de guadua | 0.1 | 4.95 | 1 | 0.1 | 4.95 |  | Casa Principal - Etapa 1 | Planta primer nivel | 04.1 Pintura blanca para exteriores | 0 | 2.32 | 2 | 0 | 4.64 | 10.43 | [6 empty] | 0 | 0 |  | Casa Principal - Etapa 2 | Planta primer nivel | 04.3 Pintura zonas húmedas | 0 | 2.18 | 2 | 0 | 4.36 | 8.61 | Casa Principal - Etapa 1 | Planta primer nivel | 03 Pañete 2cm | 0.01 | 1.12 | 1 | 0.01 | 1.12 |  | Casa Principal - Etapa 1 | Planta segundo nivel | 06.3 Enchape baños | 0.01 | 1 | 1 | 0.01 | 1 | 4.27 | Casa Principal | Planta segundo nivel | 03.1 Pegante cerámico | 0 | 0.09 | 2 | 0 | 0.18 | [7 empty] | 0 | 0 |  | Casa Principal | Planta segundo nivel | 03 Pañete 2cm | 0.01 | 0.5 | 1 | 0.01 | 0.5 |  | Casa Principal | Planta segundo nivel | 06.3.2 Enchape baños 3 | 0.02 | 1.64 | 1 | 0.02 | 1.64 | 2.31 | Casa Principal | Planta segundo nivel | 03.1 Pegante cerámico | 0 | 0.1 | 2 | 0 | 0.2 | [7 empty] | 0 | 0 |  | Casa Principal - Etapa 1 | Planta segundo nivel | 01 Esterilla de guadua | 0.01 | 0.6 | 2 | 0.02 | 1.2 | 25.85 | Casa Principal - Etapa 2 | Planta primer nivel | 00.2 Concreto esmaltado blanco | 0.02 | 1.78 | 1 | 0.02 | 1.78 | 1.78 | Casa Principal - Etapa 1 | Planta segundo nivel | 01 Esterilla de guadua | 0.03 | 1.54 | 1 | 0.03 | 1.54 | [7 empty] | 0 | 0 |  | Casa Principal - Etapa 1 | Planta primer nivel | 02.8 Piedra muro | 0.69 | 3.43 | 1 | 2 | 1.38 | 6.86 | 2 |  | Casa Principal | Planta primer nivel | 04 Pintura blanca para interiores | 0 | 2.27 | 1 | 0 | 2.27 | [7 empty] | 0 | 0 | [7 empty] | 0 | 0 | [7 empty] | 0 | 0 | 0 | Casa Principal - Etapa 1 | Planta primer nivel | 00 Concreto esmaltado | 0.11 | 1.08 | 1 | 0.11 | 1.08 | [7 empty] | 0 | 0 |  | Casa Principal - Etapa 1 | Planta segundo nivel | 01 Esterilla de guadua | 0.09 | 4.29 | 2 | 0.18 | 8.58 | [7 empty] | 0 | 0 |  | Casa Principal - Etapa 1 | Planta primer nivel | 05 Recebo compactado | 0.92 | 4.58 | 1 | 0.92 | 4.58 | [7 empty] | 0 | 0 | [34 empty] | 0 | 0 | [25 empty] | 0 | 0 | [7 empty] | 0 | 0 | [7 empty] | 0 | 0 | [21 empty] | 1 | 12.385 | 49.54 | 12.385 | Casa Principal - Etapa 1 | Planta segundo nivel | 07.2 Madera juntas | 0 | 0.12 | 2 | 0 | 0.24 |  | Casa Principal - Etapa 1 | Planta primer nivel | 09.2 Yumbolón | 0 | 0.86 | 1 | 0 | 0.86 | [6 empty] | 1 | 0.1818 | 3.03 |  | Casa Principal - Etapa 1 | Planta primer nivel | 04 Pintura blanca para interiores | 0 | 0.35 | 18 | 0 | 6.3 | [7 empty] | 0 | 0 | [7 empty] | 0 | 0 | [7 empty] | 0 | 0 | [19 empty] | Ventana 13 | 1 | 0.7 | 2.095 | 1 | 1.4665 |  | Guadua 8cm | 2.7 | 4 | 10.8 | [5 empty] | 0 | [14 empty] | 0 | [9 empty] | CA Modificaciones | Planta baja | PVC SAN 4" | 2.12 | 1 | 2.12 | [15 empty] | CA Modificaciones | Planta primer nivel | CONDUIT 1/2" | 3.4 | 1 | 3.4 |  |  | Conexión genérica: Conexión columna sencilla - viga doble | [6 empty] | Conexión genérica: Conexión columna sencilla - viga doble
1 | Casa Principal - Etapa 1 | Cimientos | Viga concreto reforzado 20x30 | 0 | 0.3 |  | 0 | 0.3 | [7 empty] | 0 | 0 | 0 | [8 empty] | 0 | 0 | 0 | [9 empty] | 0 | 0 | 0 | [9 empty] | 0 | 0 | 0 |  | 1 | Casa Principal - Etapa 1 | Planta primer nivel | Guadua 12cm 1 | 5.6 | 6 | 6 | [6 empty] | 1.5 | 0 |  | 4 | Casa Principal - Etapa 1 | Planta segundo nivel | Guadua 12cm 1 | 0.5 | 1 | 4 |  | 6 | Casa Principal - Etapa 1 | Planta segundo nivel | Guadua 10cm 1 | 3.1 | 3.5 | 21 |  | 2 | Casa Principal - Etapa 1 | Planta de cubiertas | Guadua 12cm 1 | 3.92 | 4.5 | 9 |  | 2 | Casa Principal - Etapa 1 | Planta de cubiertas | Guadua 10cm 1 | 14.77 | 13.5 | 27 |  | 12 | Casa Principal - Etapa 1 | Planta de cubiertas | Bolillo lata de guadua 2cm | 1.14 | 13.68 | [6 empty] | 0 | [6 empty] | 0 | [6 empty] | 0 |  | 1 | Casa Principal - Etapa 1 | Planta primer nivel | Guadua 12cm 1 | 0.6 | 1 | 1 | [7 empty] | 0 |  | 6 | Casa Principal - Etapa 1 | Planta segundo nivel | Guadua 12cm 1 | 0.86 | 1.5 | 9 | [6 empty] | 1.5 | 0 | [7 empty] | 0 | 0 | [6 empty] | 0 | 0 | 17 | Casa Principal - Etapa 1 | Planta primer nivel | Pedestal concreto reforzado 40x20 | 0.02 | 0.4 | 0.34 | 6.8 | [8 empty] | Casa Principal - Etapa 1 | Planta de cubiertas | 01 Esterilla de guadua | 0.02 | 3.66 | 1 | 0.02 | 3.66 |  | Casa Principal - Etapa 1 | Planta de cubiertas | 03 Pañete 2cm | 0.08 | 13.22 | 1 | 0.08 | 13.22 |  | Casa Principal - Etapa 1 | Planta de cubiertas | 04.3 Pintura zonas húmedas | 0 | 3.18 | 1 | 0 | 3.18 | [25 empty] | 0 | 0 | 0 | [6 empty] | 0 | 0 |  | Casa Principal - Etapa 1 | Planta primer nivel | 03 Pañete 2cm | 0 | 0.01 | 4 | 0 | 0.04 | 90.36 | Casa Principal - Etapa 1 | Planta primer nivel | 03 Pañete 2cm | 0.02 | 0.89 | 2 | 0.04 | 1.78 | 21.46 | [6 empty] | 0 | 0 |  | Casa Principal - Etapa 1 | Planta segundo nivel | 01 Esterilla de guadua | 0.09 | 4.33 | 1 | 0.09 | 4.33 |  | Casa Principal - Etapa 1 | Planta primer nivel | 04.1 Pintura blanca para exteriores | 0 | 2.21 | 1 | 0 | 2.21 | [7 empty] | 0 | 0 |  | Casa Principal - Etapa 2 | Planta segundo nivel | 04.3 Pintura zonas húmedas | 0 | 4.25 | 1 | 0 | 4.25 |  | Casa Principal - Etapa 1 | Planta primer nivel | 03 Pañete 2cm | 0.06 | 3.07 | 1 | 0.06 | 3.07 |  | Casa Principal - Etapa 1 | Planta segundo nivel | 06.3 Enchape baños | 0.03 | 3.27 | 1 | 0.03 | 3.27 |  | Casa Principal | Planta segundo nivel | 03.1 Pegante cerámico | 0 | 0.15 | 1 | 0 | 0.15 | [7 empty] | 0 | 0 |  | Casa Principal | Planta segundo nivel | 03 Pañete 2cm | 0.03 | 1.63 | 2 | 0.06 | 3.26 |  | Casa Principal | Planta segundo nivel | 06.3.2 Enchape baños 3 | 0.01 | 0.67 | 1 | 0.01 | 0.67 |  | Casa Principal | Planta segundo nivel | 03.1 Pegante cerámico | 0 | 0.38 | 1 | 0 | 0.38 | [7 empty] | 0 | 0 |  | Casa Principal - Etapa 1 | Planta segundo nivel | 01 Esterilla de guadua | 0.02 | 1.04 | 1 | 0.02 | 1.04 |  | Casa Principal - Etapa 2 | Planta primer nivel | 01 Esterilla de guadua | 0.04 | 2.14 | 1 | 0.04 | 2.14 | 3.99 | Casa Principal - Etapa 1 | Planta segundo nivel | 01 Esterilla de guadua | 0.02 | 1.16 | 1 | 0.02 | 1.16 | [7 empty] | 0 | 0 |  | Casa Principal - Etapa 1 | Planta primer nivel | 02.8 Piedra muro | 0.78 | 3.92 | 1 | 1 | 0.78 | 3.92 | 1 |  | Casa Principal | Planta primer nivel | 04 Pintura blanca para interiores | 0 | 2.39 | 1 | 0 | 2.39 | [7 empty] | 0 | 0 | [7 empty] | 0 | 0 | [7 empty] | 0 | 0 |  | Casa Principal - Etapa 1 | Planta primer nivel | 00 Concreto esmaltado | 0.04 | 0.41 | 1 | 0.04 | 0.41 | [7 empty] | 0 | 0 |  | Casa Principal - Etapa 1 | Planta segundo nivel | 01 Esterilla de guadua | 0.15 | 7.63 | 1 | 0.15 | 7.63 | [7 empty] | 0 | 0 |  | Casa Principal - Etapa 1 | Planta primer nivel | 06 Enchape cocina | 0.07 | 6.93 | 1 | 0.07 | 6.93 | 12.78 | [6 empty] | 0 | 0 | [34 empty] | 0 | 0 | [25 empty] | 0 | 0 | [7 empty] | 0 | 0 | [7 empty] | 0 | 0 | [25 empty] | Casa Principal - Etapa 1 | Planta segundo nivel | 07.2 Madera juntas | 0 | 0.19 | 2 | 0 | 0.38 | [7 empty] | 0 | 0 | [6 empty] | 1 | 0.7575 | 3.03 |  | Casa Principal - Etapa 1 | Planta primer nivel | 04 Pintura blanca para interiores | 0 | 2.61 | 4 | 0 | 10.44 | [7 empty] | 0 | 0 | [7 empty] | 0 | 0 | [7 empty] | 0 | 0 | [19 empty] | Ventana 14 | 1 | 0.7 | 1.79 | 1 | 1.253 |  | Guadua 8cm | 1.45 | 4 | 5.8 | [5 empty] | 0 | [14 empty] | 0 | [7 empty] | 0 |  | CA Modificaciones | Planta baja | PVC SAN 6" | 0.18 | 1 | 0.18 | 63.91 | [14 empty] | CA Modificaciones | Planta primer nivel | CONDUIT 1/2" | 0.44 | 1 | 0.44 |  |  | Conexión genérica: Conexión columna sencilla - viga doble | 256 | 1.46 | 373.76 | 4 | 1024 |  | Conexión genérica: Conexión columna sencilla - viga doble |  | 1.46 | 0 | 4 | 0
1 | Casa Principal - Etapa 1 | Cimientos | Viga concreto reforzado 20x30 | 0.34 | 0 |  | 0.34 | 0 | [7 empty] | 0 | 0 | 0 | [8 empty] | 0 | 0 | 0 | [9 empty] | 0 | 0 | 0 | [9 empty] | 0 | 0 | 0 |  | 6 | Casa Principal - Etapa 1 | Planta primer nivel | Guadua 12cm 1 | 1.5 | 2 | 12 | [6 empty] | 2 | 0 |  | 6 | Casa Principal - Etapa 1 | Planta segundo nivel | Guadua 12cm 1 | 2.71 | 3 | 18 |  | 2 | Casa Principal - Etapa 1 | Planta segundo nivel | Guadua 10cm 1 | 12.01 | 12.5 | 25 |  | 1 | Casa Principal - Etapa 1 | Planta de cubiertas | Guadua 12cm 1 | 4.25 | 4.5 | 9 |  | 2 | Casa Principal - Etapa 1 | Planta de cubiertas | Guadua 10cm 1 | 13.97 | 15 | 30 |  | 6 | Casa Principal - Etapa 1 | Planta de cubiertas | Bolillo lata de guadua 2cm | 1.13 | 6.78 | [6 empty] | 0 | [6 empty] | 0 | [6 empty] | 0 |  | 12 | Casa Principal - Etapa 1 | Planta primer nivel | Guadua 12cm 1 | 0.48 | 1 | 12 | [7 empty] | 0 |  | 8 | Casa Principal - Etapa 1 | Planta segundo nivel | Guadua 12cm 1 | 0.4 | 1 | 8 | [6 empty] | 1 | 0 | [7 empty] | 0 | 0 | [6 empty] | 0 | 0 | 2 | Casa Principal - Etapa 1 | Planta primer nivel | Pedestal concreto reforzado 40x20 | 0.03 | 0.7 | 0.06 | 1.4 | [8 empty] | Casa Principal - Etapa 1 | Planta de cubiertas | 01 Esterilla de guadua | 0.07 | 11.88 | 1 | 0.07 | 11.88 |  | Casa Principal - Etapa 1 | Planta de cubiertas | 03 Pañete 2cm | 0.06 | 9.7 | 1 | 0.06 | 9.7 |  | Casa Principal - Etapa 1 | Planta de cubiertas | 04.3 Pintura zonas húmedas | 0 | 4.66 | 1 | 0 | 4.66 | [25 empty] | 0 | 0 | 0 | [6 empty] | 0 | 0 |  | Casa Principal - Etapa 1 | Planta primer nivel | 03 Pañete 2cm | 0.03 | 0.04 | 2 | 0.06 | 0.08 |  | Casa Principal - Etapa 1 | Planta primer nivel | 03 Pañete 2cm | 0.03 | 1.39 | 1 | 0.03 | 1.39 | [7 empty] | 0 | 0 |  | Casa Principal - Etapa 1 | Planta segundo nivel | 01 Esterilla de guadua | 0.1 | 3.05 | 1 | 0.1 | 3.05 |  | Casa Principal - Etapa 1 | Planta primer nivel | 04.1 Pintura blanca para exteriores | 0 | 2.18 | 1 | 0 | 2.18 | [7 empty] | 0 | 0 | [7 empty] | 0 | 0 | 0 | Casa Principal - Etapa 1 | Planta primer nivel | 03 Pañete 2cm | 0.02 | 3.03 | 1 | 0.02 | 3.03 |  | Casa Principal - Etapa 1 | Planta segundo nivel | Aire | 0.12 | 1 | 1 | 0.12 | 1 | 2.81 | Casa Principal | Planta segundo nivel | 03.1 Pegante cerámico | 0 | 0.03 | 2 | 0 | 0.06 | [7 empty] | 0 | 0 |  | Casa Principal | Planta segundo nivel | 03.1 Pegante cerámico | 0 | 0.3 | 1 | 0 | 0.3 | 2.42 | Casa Principal | Planta segundo nivel | Aire | 0.2 | 1.64 | 1 | 0.2 | 1.64 | 2.31 | Casa Principal | Planta segundo nivel | 03.1 Pegante cerámico | 0 | 0.17 | 2 | 0 | 0.34 | [7 empty] | 0 | 0 |  | Casa Principal - Etapa 1 | Planta segundo nivel | 01 Esterilla de guadua | 0.01 | 0.73 | 1 | 0.01 | 0.73 |  | Casa Principal - Etapa 2 | Planta primer nivel | 01 Esterilla de guadua | 0.04 | 1.85 | 1 | 0.04 | 1.85 |  | Casa Principal - Etapa 1 | Planta segundo nivel | 01 Esterilla de guadua | 0.07 | 3.71 | 1 | 0.07 | 3.71 | [7 empty] | 0 | 0 |  | Casa Principal - Etapa 1 | Planta primer nivel | 02.8 Piedra muro | 0.14 | 0.66 | 1 | 2 | 0.28 | 1.32 | 2 | [16 empty] | 0 | 0 | [7 empty] | 0 | 0 | [7 empty] | 0 | 0 |  | Casa Principal - Etapa 1 | Planta primer nivel | 00 Concreto esmaltado | 0.04 | 0.37 | 2 | 0.08 | 0.74 | [7 empty] | 0 | 0 |  | Casa Principal - Etapa 1 | Planta segundo nivel | 01 Esterilla de guadua | 0.04 | 2.17 | 1 | 0.04 | 2.17 | [7 empty] | 0 | 0 |  | Casa Principal - Etapa 1 | Planta primer nivel | 06 Enchape cocina | 0.01 | 1.27 | 1 | 0.01 | 1.27 | [7 empty] | 0 | 0 | [61 empty] | 0 | 0 | [7 empty] | 0 | 0 | [7 empty] | 0 | 0 | 0 | [24 empty] | Casa Principal - Etapa 1 | Planta segundo nivel | 07.2 Madera juntas | 0.01 | 0.42 | 2 | 0.02 | 0.84 | [7 empty] | 0 | 0 | [6 empty] | 1 | 0.27756 | 4.626 |  | Casa Principal - Etapa 1 | Planta primer nivel | 04 Pintura blanca para interiores | 0 | 0.37 | 2 | 0 | 0.74 | [46 empty] | Ventana 15 |  |  |  |  | 0 |  | Guadua 8cm | 1.11 | 3 | 3.33 | [5 empty] | 0 | [14 empty] | 0 | [9 empty] | CA Modificaciones | Planta baja | PVC SAN 6" | 6.01 | 1 | 6.01 | [15 empty] | CA Modificaciones | Planta segundo nivel | CONDUIT 1/2" | 0.14 | 1 | 0.14 |  |  | Conexión genérica: Conexión columna sencilla - viga sencilla | [6 empty] | Conexión genérica: Conexión columna sencilla - viga sencilla
2 | Casa Principal - Etapa 1 | Cimientos | Viga concreto reforzado 20x30 | 0.29 | 5 |  | 0.58 | 10 | [7 empty] | 0 | 0 | 0 | [8 empty] | 0 | 0 | 0 | [9 empty] | 0 | 0 | 0 | [9 empty] | 0 | 0 | 0 |  | 1 | Casa Principal - Etapa 1 | Planta primer nivel | Guadua 12cm 1 | 1.57 | 2 | 2 | [6 empty] | 1.5 | 0 |  | 2 | Casa Principal - Etapa 1 | Planta segundo nivel | Guadua 12cm 1 | 0.9 | 1.5 | 3 |  | 8 | Casa Principal - Etapa 1 | Planta segundo nivel | Guadua 10cm 1 | 1.1 | 1.5 | 12 |  | 1 | Casa Principal - Etapa 1 | Planta de cubiertas | Guadua 12cm 1 | 1.53 | 2 | 6 |  | 3 | Casa Principal - Etapa 1 | Planta de cubiertas | Guadua 10cm 1 | 13.27 | 14.5 | 43.5 |  | 2 | Casa Principal - Etapa 1 | Planta de cubiertas | Bolillo lata de guadua 2cm | 0.62 | 1.24 | [6 empty] | 0 | [6 empty] | 0 | [6 empty] | 0 |  | 3 | Casa Principal - Etapa 1 | Planta primer nivel | Guadua 12cm 1 | 2.69 | 3 | 9 | [7 empty] | 0 |  | 5 | Casa Principal - Etapa 1 | Planta segundo nivel | Guadua 12cm 1 | 0.9 | 1.5 | 7.5 | [6 empty] | 2 | 0 | [7 empty] | 0 | 0 | [6 empty] | 0 | 0 | 5 | Casa Principal - Etapa 1 | Planta primer nivel | Pedestal concreto reforzado 40x20 | 0.03 | 0 | 0.15 | 0 | [8 empty] | Casa Principal - Etapa 1 | Planta de cubiertas | 01 Esterilla de guadua | 0.12 | 19.3 | 1 | 0.12 | 19.3 |  | Casa Principal - Etapa 1 | Planta de cubiertas | 03 Pañete 2cm | 0.06 | 9.96 | 1 | 0.06 | 9.96 |  | Casa Principal - Etapa 1 | Planta de cubiertas | 04.3 Pintura zonas húmedas | 0 | 1.35 | 1 | 0 | 1.35 | [25 empty] | 0 | 0 | 0 | [6 empty] | 0 | 0 |  | Casa Principal - Etapa 1 | Planta primer nivel | 03 Pañete 2cm | 0.05 | 2.3 | 2 | 0.1 | 4.6 |  | Casa Principal - Etapa 1 | Planta primer nivel | 03 Pañete 2cm | 0.02 | 1.25 | 1 | 0.02 | 1.25 | [7 empty] | 0 | 0 |  | Casa Principal - Etapa 1 | Planta segundo nivel | 01 Esterilla de guadua | 0.09 | 2.61 | 1 | 0.09 | 2.61 |  | Casa Principal - Etapa 1 | Planta primer nivel | 04.1 Pintura blanca para exteriores | 0.01 | 1.4 | 1 | 0.01 | 1.4 | [7 empty] | 0 | 0 | [7 empty] | 0 | 0 |  | Casa Principal - Etapa 1 | Planta primer nivel | 03 Pañete 2cm | 0.03 | 1.33 | 1 | 0.03 | 1.33 |  | Casa Principal - Etapa 1 | Planta segundo nivel | Aire | 0.22 | 1.81 | 1 | 0.22 | 1.81 |  | Casa Principal | Planta segundo nivel | 03.1 Pegante cerámico | 0 | 0.1 | 2 | 0 | 0.2 | [7 empty] | 0 | 0 |  | Casa Principal | Planta segundo nivel | 03.1 Pegante cerámico | 0 | 0.49 | 1 | 0 | 0.49 |  | Casa Principal | Planta segundo nivel | Aire | 0.08 | 0.67 | 1 | 0.08 | 0.67 |  | Casa Principal | Planta segundo nivel | 03.1 Pegante cerámico | 0 | 0.04 | 2 | 0 | 0.08 | [7 empty] | 0 | 0 |  | Casa Principal - Etapa 1 | Planta segundo nivel | 01 Esterilla de guadua | 0.08 | 3.77 | 1 | 0.08 | 3.77 |  | Casa Principal - Etapa 2 | Planta primer nivel | 03 Pañete 2cm | 0.04 | 2.18 | 1 | 0.04 | 2.18 | 3.99 | Casa Principal - Etapa 1 | Planta segundo nivel | 01 Esterilla de guadua | 0.06 | 3.08 | 1 | 0.06 | 3.08 | [7 empty] | 0 | 0 |  | Casa Principal - Etapa 1 | Planta primer nivel | 02.8 Piedra muro | 0.58 | 2.88 | 1 | 2 | 1.16 | 5.76 | 2 | [16 empty] | 0 | 0 | [7 empty] | 0 | 0 | [7 empty] | 0 | 0 |  | Casa Principal - Etapa 1 | Planta primer nivel | 00 Concreto esmaltado | 0.24 | 2.44 | 1 | 0.24 | 2.44 | [7 empty] | 0 | 0 |  | Casa Principal - Etapa 1 | Planta segundo nivel | 01 Esterilla de guadua | 0.08 | 3.95 | 1 | 0.08 | 3.95 | [7 empty] | 0 | 0 |  | Casa Principal - Etapa 1 | Planta primer nivel | 06 Enchape cocina | 0.05 | 4.58 | 1 | 0.05 | 4.58 | [7 empty] | 0 | 0 | [61 empty] | 0 | 0 | [7 empty] | 0 | 0 | [7 empty] | 0 | 0 | [25 empty] | Casa Principal - Etapa 1 | Planta segundo nivel | 07.2 Madera juntas | 0 | 0.18 | 3 | 0 | 0.54 | [7 empty] | 0 | 0 | [6 empty] | 1 | 1.1565 | 4.626 |  | Casa Principal - Etapa 1 | Planta primer nivel | 04 Pintura blanca para interiores | 0 | 3.05 | 2 | 0 | 6.1 | [46 empty] | Ventana 16 |  |  |  |  | 0 |  | Guadua 8cm | 2.65 | 4 | 10.6 | [5 empty] | 0 | [14 empty] | 0 | [9 empty] | CA Modificaciones | Planta baja | PVC SAN 6" | 4.78 | 1 | 4.78 | [15 empty] | CA Modificaciones | Planta segundo nivel | CONDUIT 1/2" | 0.54 | 1 | 0.54 |  |  | Conexión genérica: Conexión columna sencilla - viga sencilla | 66 | 0.67 | 44.22 | 3 | 198 |  | Conexión genérica: Conexión columna sencilla - viga sencilla |  | 0.67 | 0 | 3 | 0
2 | Casa Principal - Etapa 1 | Cimientos | Viga concreto reforzado 20x30 | 0.29 | 5.15 |  | 0.58 | 10.3 | [7 empty] | 0 | 0 | 0 | [8 empty] | 0 | 0 | 0 | 0 | [8 empty] | 0 | 0 | 0 | 0 | [8 empty] | 0 | 0 | 0 | 0 | 1 | Casa Principal - Etapa 1 | Planta primer nivel | Guadua 12cm 1 | 1.4 | 2 | 2 | [6 empty] | 1.5 | 0 |  | 3 | Casa Principal - Etapa 1 | Planta segundo nivel | Guadua 12cm 1 | 5.25 | 5.5 | 16.5 |  | 2 | Casa Principal - Etapa 1 | Planta segundo nivel | Guadua 10cm 1 | 1.24 | 1.5 | 3 |  | 1 | Casa Principal - Etapa 1 | Planta de cubiertas | Guadua 12cm 1 | 4.26 | 4.5 | 9 |  | 2 | Casa Principal - Etapa 1 | Planta de cubiertas | Guadua 10cm 1 | 2.7 | 6.5 | 13 |  | 2 | Casa Principal - Etapa 1 | Planta de cubiertas | Bolillo lata de guadua 2cm | 1.11 | 2.22 | [6 empty] | 0 | [6 empty] | 0 | [6 empty] | 0 |  | 2 | Casa Principal - Etapa 1 | Planta primer nivel | Guadua 12cm 1 | 2.86 | 3.5 | 7 | [7 empty] | 0 |  | 4 | Casa Principal - Etapa 1 | Planta segundo nivel | Guadua 12cm 1 | 0.78 | 1 | 4 | [6 empty] | 1 | 0 | [7 empty] | 0 | 0 | [6 empty] | 0 | 0 | 3 | Casa Principal - Etapa 1 | Planta primer nivel | Pedestal concreto reforzado 40x20 | 0.01 | 0.4 | 0.03 | 1.2 | [8 empty] | Casa Principal - Etapa 1 | Planta de cubiertas | 01 Esterilla de guadua | 0.07 | 11.05 | 1 | 0.07 | 11.05 |  | Casa Principal - Etapa 1 | Planta de cubiertas | 04 Pintura blanca para interiores | 0.01 | 9.93 | 1 | 0.01 | 9.93 | 87.28 | Casa Principal - Etapa 1 | Planta de cubiertas | 08.3 teja | 0.76 | 8.4 | 1 | 0.76 | 8.4 | 17.58 | [25 empty] | 0 | 0 | [6 empty] | 0 | 0 |  | Casa Principal - Etapa 1 | Planta primer nivel | 03 Pañete 2cm | 0 | 0.02 | 2 | 0 | 0.04 |  | Casa Principal - Etapa 1 | Planta primer nivel | 03 Pañete 2cm | 0.01 | 0.41 | 2 | 0.02 | 0.82 | [7 empty] | 0 | 0 |  | Casa Principal - Etapa 1 | Planta segundo nivel | 01 Esterilla de guadua | 0.01 | 0.69 | 2 | 0.02 | 1.38 |  | Casa Principal - Etapa 2 | Planta primer nivel | 01 Esterilla de guadua | 0.11 | 0.53 | 2 | 0.22 | 1.06 | 8.42 | [6 empty] | 0 | 0 | [7 empty] | 0 | 0 | 0 | Casa Principal - Etapa 1 | Planta primer nivel | 03 Pañete 2cm | 0.01 | 1.24 | 1 | 0.01 | 1.24 |  | Casa Principal - Etapa 2 | Planta segundo nivel | 01 Esterilla de guadua | 0.02 | 0.99 | 2 | 0.04 | 1.98 | 1.98 | Casa Principal | Planta segundo nivel | 06.3 Enchape baños | 0 | 0.05 | 2 | 0 | 0.1 | 0.88 | [6 empty] | 0 | 0 |  | Casa Principal | Planta segundo nivel | 03.1 Pegante cerámico | 0.01 | 1.63 | 1 | 0.01 | 1.63 | [7 empty] | 0 | 0 |  | Casa Principal | Planta segundo nivel | 06.3.1 Enchape baños 2 | 0 | 0.04 | 2 | 0 | 0.08 | 1.23 | [6 empty] | 0 | 0 |  | Casa Principal - Etapa 1 | Planta segundo nivel | 01 Esterilla de guadua | 0.06 | 3.02 | 1 | 0.06 | 3.02 |  | Casa Principal - Etapa 2 | Planta primer nivel | 03 Pañete 2cm | 0.04 | 1.81 | 1 | 0.04 | 1.81 |  | Casa Principal - Etapa 1 | Planta segundo nivel | 01 Esterilla de guadua | 0.02 | 1.11 | 2 | 0.04 | 2.22 | [7 empty] | 0 | 0 |  | Casa Principal - Etapa 1 | Planta primer nivel | 02.8 Piedra muro | 0.67 | 3.37 | 1 | 1 | 0.67 | 3.37 | 1 | [16 empty] | 0 | 0 | 0 | [6 empty] | 0 | 0 | [7 empty] | 0 | 0 |  | Casa Principal - Etapa 1 | Planta primer nivel | 00 Concreto esmaltado | 0.05 | 0.45 | 1 | 0.05 | 0.45 | [10 empty] | Casa Principal - Etapa 1 | Planta segundo nivel | 01 Esterilla de guadua | 0.08 | 4.05 | 1 | 0.08 | 4.05 | [7 empty] | 0 | 0 | [79 empty] | 0 | 0 | [7 empty] | 0 | 0 | [7 empty] | 0 | 0 | [25 empty] | Casa Principal - Etapa 1 | Planta segundo nivel | 07.2 Madera juntas | 0 | 0.16 | 1 | 0 | 0.16 | [7 empty] | 0 | 0 | [6 empty] | 1 | 0.07896 | 1.316 |  | Casa Principal - Etapa 1 | Planta segundo nivel | 04 Pintura blanca para interiores | 0 | 0.69 | 2 | 0 | 1.38 | [46 empty] | Ventana 17 |  |  |  |  | 0 |  | Guadua 8cm | 4.53 | 4 | 18.12 | [5 empty] | 0 | [14 empty] | 0 | [9 empty] | CA Modificaciones | Planta baja | PVC SAN 6" | 2 | 1 | 2 | [15 empty] | CA Modificaciones | Planta segundo nivel | CONDUIT 1/2" | 0.15 | 1 | 0.15 |  |  | Conexión genérica: Conexión columna triple | [6 empty] | Conexión genérica: Conexión columna triple
1 | Casa Principal - Etapa 1 | Cimientos | Viga concreto reforzado 20x30 | 0.32 | 0 |  | 0.32 | 0 | [7 empty] | 0 | 0 | 0 | [8 empty] | 0 | 0 | 0 | 0 | [8 empty] | 0 | 0 | 0 | 0 | [8 empty] | 0 | 0 | 0 | 0 | 2 | Casa Principal - Etapa 1 | Planta primer nivel | Guadua 12cm 1 | 2.4 | 3 | 6 | [6 empty] | 2 | 0 |  | 15 | Casa Principal - Etapa 1 | Planta segundo nivel | Guadua 12cm 1 | 5 | 5.5 | 82.5 |  | 8 | Casa Principal - Etapa 1 | Planta segundo nivel | Guadua 10cm 1 | 1.2 | 1.5 | 12 |  | 2 | Casa Principal - Etapa 1 | Planta de cubiertas | Guadua 12cm 1 | 1.44 | 2 | 4 |  | 2 | Casa Principal - Etapa 1 | Planta de cubiertas | Guadua 10cm 1 | 3.46 | 6.5 | 13 |  | 2 | Casa Principal - Etapa 1 | Planta de cubiertas | Bolillo lata de guadua 2cm | 0.68 | 1.36 | [6 empty] | 0 | [6 empty] | 0 | [6 empty] | 0 |  | 3 | Casa Principal - Etapa 1 | Planta primer nivel | Guadua 12cm 1 | 1.99 | 2.5 | 7.5 | [7 empty] | 0 |  | 5 | Casa Principal - Etapa 1 | Planta segundo nivel | Guadua 12cm 1 | 1.24 | 1.5 | 7.5 | [6 empty] | 1.5 | 0 |  | 2 | [5 empty] | 0 | 0 | 2 | [5 empty] | 0 | 0 | 1 | Casa Principal - Etapa 1 | Planta primer nivel | Pedestal concreto reforzado 40x20 | 0.03 | 1.4 | 0.03 | 1.4 | [8 empty] | Casa Principal - Etapa 1 | Planta de cubiertas | 01 Esterilla de guadua | 0.15 | 25.42 | 1 | 0.15 | 25.42 |  | Casa Principal - Etapa 1 | Planta de cubiertas | 04 Pintura blanca para interiores | 0.01 | 13.52 | 1 | 0.01 | 13.52 |  | Casa Principal - Etapa 1 | Planta de cubiertas | 08.3 teja | 0.29 | 3.17 | 1 | 0.29 | 3.17 | [26 empty] | 0 | 0 | [6 empty] | 0 | 0 |  | Casa Principal - Etapa 1 | Planta primer nivel | 03 Pañete 2cm | 0.04 | 1.81 | 2 | 0.08 | 3.62 |  | Casa Principal - Etapa 1 | Planta primer nivel | 03 Pañete 2cm | 0.01 | 0.41 | 2 | 0.02 | 0.82 | [7 empty] | 0 | 0 |  | Casa Principal - Etapa 1 | Planta segundo nivel | 01 Esterilla de guadua | 0.15 | 5.74 | 1 | 0.15 | 5.74 |  | Casa Principal - Etapa 2 | Planta primer nivel | 01 Esterilla de guadua | 0.16 | 7.36 | 1 | 0.16 | 7.36 | [7 empty] | 0 | 0 | [7 empty] | 0 | 0 |  | Casa Principal - Etapa 1 | Planta segundo nivel | 03 Pañete 2cm | 0.17 | 4.24 | 2 | 0.34 | 8.48 |  | Casa Principal - Etapa 2 | Planta segundo nivel | 03 Pañete 2cm | 0.02 | 0.99 | 2 | 0.04 | 1.98 | 1.98 | Casa Principal | Planta segundo nivel | 06.3 Enchape baños | 0 | 0.22 | 1 | 0 | 0.22 | [7 empty] | 0 | 0 |  | Casa Principal | Planta segundo nivel | 04.1 Pintura blanca para exteriores | 0 | 0.37 | 1 | 0 | 0.37 | 2.63 | [6 empty] | 0 | 0 |  | Casa Principal | Planta segundo nivel | 06.3.1 Enchape baños 2 | 0 | 0.2 | 1 | 0 | 0.2 | [7 empty] | 0 | 0 |  | Casa Principal - Etapa 1 | Planta segundo nivel | 01 Esterilla de guadua | 0.1 | 3.85 | 1 | 0.1 | 3.85 |  | Casa Principal - Etapa 2 | Planta primer nivel | 04.3 Pintura zonas húmedas | 0 | 2.21 | 1 | 0 | 2.21 | 2.21 | Casa Principal - Etapa 1 | Planta segundo nivel | 01 Esterilla de guadua | 0.03 | 1.41 | 1 | 0.03 | 1.41 | [7 empty] | 0 | 0 |  | Casa Principal - Etapa 1 | Planta primer nivel | 02.8 Piedra muro | 0.06 | 0.32 | 1 | 2 | 0.12 | 0.64 | 2 | [16 empty] | 0 | 0 | [7 empty] | 0 | 0 | [7 empty] | 0 | 0 |  | Casa Principal - Etapa 1 | Planta primer nivel | 00 Concreto esmaltado | 0.6 | 5.97 | 1 | 0.6 | 5.97 | [10 empty] | Casa Principal - Etapa 1 | Planta segundo nivel | 01 Esterilla de guadua | 0.99 | 49.53 | 1 | 0.99 | 49.53 | [88 empty] | 0 | 0 | [7 empty] | 0 | 0 | [7 empty] | 0 | 0 | [25 empty] | Casa Principal - Etapa 1 | Planta segundo nivel | 07.2 Madera juntas | 0 | 0.17 | 1 | 0 | 0.17 | [7 empty] | 0 | 0 | [6 empty] | 1 | 0.329 | 1.316 |  | Casa Principal - Etapa 1 | Planta segundo nivel | 04 Pintura blanca para interiores | 0 | 0.7 | 4 | 0 | 2.8 | [46 empty] | Ventana 18 |  |  |  |  | 0 |  | Guadua 8cm | 1.43 | 2 | 2.86 | [5 empty] | 0 | [14 empty] | 0 | 0 | [8 empty] | CA Modificaciones | Planta baja | PVC SAN 6" | 0.38 | 1 | 0.38 | [15 empty] | CA Modificaciones | Planta segundo nivel | CONDUIT 1/2" | 0.92 | 1 | 0.92 |  |  | Conexión genérica: Conexión columna triple | 128 | 0.36 | 46.08 | 2 | 256 |  | Conexión genérica: Conexión columna triple | 4 | 0.36 | 1.44 | 2 | 8
1 | Casa Principal - Etapa 1 | Cimientos | Viga concreto reforzado 20x30 | 0.18 | 3.21 |  | 0.18 | 3.21 | [7 empty] | 0 | 0 | 0 | [8 empty] | 0 | 0 | 0 | 0 | [8 empty] | 0 | 0 | 0 | 0 | [8 empty] | 0 | 0 | 0 | 0 | 1 | Casa Principal - Etapa 1 | Planta primer nivel | Guadua 12cm 1 | 2.25 | 2.5 | 2.5 | [6 empty] | 2 | 0 |  | 5 | Casa Principal - Etapa 1 | Planta segundo nivel | Guadua 12cm 1 | 1.67 | 2 | 10 |  | 2 | Casa Principal - Etapa 1 | Planta segundo nivel | Guadua 10cm 1 | 1 | 1.5 | 3 |  | 1 | Casa Principal - Etapa 1 | Planta de cubiertas | Guadua 12cm 1 | 6.34 | 6.5 | 26 |  | 4 | Casa Principal - Etapa 1 | Planta de cubiertas | Guadua 10cm 1 | 4.34 | 5.5 | 22 |  | 6 | Casa Principal - Etapa 1 | Planta de cubiertas | Bolillo lata de guadua 2cm | 1.25 | 7.5 | [6 empty] | 0 | [6 empty] | 0 | [6 empty] | 0 |  | 1 | Casa Principal - Etapa 1 | Planta primer nivel | Guadua 12cm 1 | 2.9 | 3.5 | 3.5 | [7 empty] | 0 |  | 2 | Casa Principal - Etapa 1 | Planta segundo nivel | Guadua 12cm 1 | 1.67 | 2 | 4 | [6 empty] | 2.5 | 0 | [7 empty] | 0 | 0 | [6 empty] | 0 | 0 | 2 | Casa Principal - Etapa 1 | Planta primer nivel | Pedestal concreto reforzado 40x20 | 0.07 | 1.7 | 0.14 | 3.4 | [8 empty] | Casa Principal - Etapa 1 | Planta de cubiertas | 08.3 teja | 1.46 | 16.27 | 1 | 1.46 | 16.27 | 178.54 | Casa Principal - Etapa 1 | Planta de cubiertas | 04 Pintura blanca para interiores | 0.01 | 9.97 | 1 | 0.01 | 9.97 |  | Casa Principal - Etapa 1 | Planta de cubiertas | 08.3 teja | 0.42 | 4.66 | 1 | 0.42 | 4.66 | [26 empty] | 0 | 0 | [6 empty] | 0 | 0 |  | Casa Principal - Etapa 1 | Planta segundo nivel | 03 Pañete 2cm | 0.16 | 7.77 | 2 | 0.32 | 15.54 |  | Casa Principal - Etapa 1 | Planta segundo nivel | 03 Pañete 2cm | 0.07 | 3.04 | 2 | 0.14 | 6.08 | [7 empty] | 0 | 0 |  | Casa Principal - Etapa 1 | Planta segundo nivel | 01 Esterilla de guadua | 0.17 | 6.73 | 1 | 0.17 | 6.73 |  | Casa Principal - Etapa 2 | Planta primer nivel | 03 Pañete 2cm | 0.11 | 0.53 | 2 | 0.22 | 1.06 | 8.5 | [6 empty] | 0 | 0 | [7 empty] | 0 | 0 |  | Casa Principal - Etapa 1 | Planta segundo nivel | 03 Pañete 2cm | 0.05 | 4.24 | 2 | 0.1 | 8.48 |  | Casa Principal - Etapa 2 | Planta segundo nivel | 03.1 Pegante cerámico | 0 | 0.99 | 1 | 0 | 0.99 | 0.99 | Casa Principal | Planta segundo nivel | 06.3 Enchape baños | 0 | 0.09 | 2 | 0 | 0.18 | [7 empty] | 0 | 0 |  | Casa Principal | Planta segundo nivel | 04.1 Pintura blanca para exteriores | 0 | 0.63 | 1 | 0 | 0.63 | [7 empty] | 0 | 0 |  | Casa Principal | Planta segundo nivel | 06.3.1 Enchape baños 2 | 0 | 0.1 | 1 | 0 | 0.1 | [7 empty] | 0 | 0 |  | Casa Principal - Etapa 1 | Planta segundo nivel | 01 Esterilla de guadua | 0.08 | 3.05 | 1 | 0.08 | 3.05 |  | Casa Principal - Etapa 2 | Planta primer nivel | 04.4 Sellante zonas húmedas | 0.01 | 2.2 | 1 | 0.01 | 2.2 | 2.2 | Casa Principal - Etapa 1 | Planta segundo nivel | 01 Esterilla de guadua | 0.02 | 1.24 | 1 | 0.02 | 1.24 | [7 empty] | 0 | 0 |  | Casa Principal - Etapa 1 | Planta primer nivel | 02.8 Piedra muro | 0.08 | 0.38 | 1 | 1 | 0.08 | 0.38 | 1 | [16 empty] | 0 | 0 | [7 empty] | 0 | 0 | [7 empty] | 0 | 0 |  | Casa Principal - Etapa 1 | Planta primer nivel | 00 Concreto esmaltado | 0.58 | 5.75 | 1 | 0.58 | 5.75 | [10 empty] | Casa Principal - Etapa 2 | Planta segundo nivel | 00 Concreto esmaltado | 0.33 | 4.1 | 1 | 0.33 | 4.1 | 6.67 | [87 empty] | 0 | 0 | [7 empty] | 0 | 0 | [7 empty] | 0 | 0 | [25 empty] | Casa Principal - Etapa 1 | Planta segundo nivel | 07.2 Madera juntas |  |  | 1 | 0 | 0 | [7 empty] | 0 | 0 | [6 empty] | 1 | 0.52986 | 8.831 |  | Casa Principal - Etapa 2 | Planta primer nivel | 00.1 Concreto reforzado crudo | 0.02 | 0.35 | 6 | 0.12 | 2.1 | 3.15 | [45 empty] | Ventana 19 |  |  |  |  | 0 |  | Guadua 8cm | 2.5 | 4 | 10 | [5 empty] | 0 | [14 empty] | 0 | [9 empty] | CA Modificaciones | Planta baja | PVC SAN 6" | 0.4 | 1 | 0.4 | [15 empty] | CA Modificaciones | Planta segundo nivel | CONDUIT 1/2" | 1.3 | 1 | 1.3 |  |  | Conexión genérica: Conexión columna triple - viga doble | [6 empty] | Conexión genérica: Conexión columna triple - viga doble
1 | Casa Principal - Etapa 1 | Cimientos | Viga concreto reforzado 20x30 | 0.28 | 5 |  | 0.28 | 5 | [7 empty] | 0 | 0 | 0 | [8 empty] | 0 | 0 | 0 | 0 | [8 empty] | 0 | 0 | 0 | 0 | [8 empty] | 0 | 0 | 0 | 0 | 1 | Casa Principal - Etapa 1 | Planta primer nivel | Guadua 12cm 1 | 2.2 | 2.5 | 2.5 | [7 empty] | 0 |  | 1 | Casa Principal - Etapa 1 | Planta segundo nivel | Guadua 12cm 1 | 1.7 | 2 | 2 |  | 17 | Casa Principal - Etapa 1 | Planta segundo nivel | Guadua 10cm 1 | 0.6 | 1 | 17 |  | 1 | Casa Principal - Etapa 1 | Planta de cubiertas | Guadua 12cm 1 | 15.57 | 16 | 32 |  | 2 | Casa Principal - Etapa 1 | Planta de cubiertas | Guadua 10cm 1 | 5.2 | 4.5 | 9 |  | 2 | Casa Principal - Etapa 1 | Planta de cubiertas | Bolillo lata de guadua 2cm | 1.17 | 2.34 | [6 empty] | 0 | [6 empty] | 0 | [6 empty] | 0 |  | 3 | Casa Principal - Etapa 1 | Planta primer nivel | Guadua 12cm 1 | 2.72 | 3 | 9 | [7 empty] | 0 |  | 4 | Casa Principal - Etapa 1 | Planta segundo nivel | Guadua 12cm 1 | 0.72 | 1 | 4 | [6 empty] | 1 | 0 | [7 empty] | 0 | 0 | [6 empty] | 0 | 0 | 1 | Casa Principal - Etapa 1 | Planta primer nivel | Pedestal concreto reforzado 40x20 | 0.03 | 1.3 | 0.03 | 1.3 | [8 empty] | Casa Principal - Etapa 1 | Planta de cubiertas | 08.3 teja | 1.76 | 19.56 | 1 | 1.76 | 19.56 |  | Casa Principal - Etapa 1 | Planta de cubiertas | 04 Pintura blanca para interiores | 0.01 | 13.22 | 1 | 0.01 | 13.22 |  | Casa Principal - Etapa 1 | Planta de cubiertas | 08.3 teja | 0.12 | 1.35 | 1 | 0.12 | 1.35 | [26 empty] | 0 | 0 | [6 empty] | 0 | 0 |  | Casa Principal - Etapa 1 | Planta segundo nivel | 03 Pañete 2cm | 0.22 | 11 | 4 | 0.88 | 44 |  | Casa Principal - Etapa 1 | Planta segundo nivel | 03 Pañete 2cm | 0.06 | 2.33 | 2 | 0.12 | 4.66 | [7 empty] | 0 | 0 |  | Casa Principal - Etapa 1 | Planta primer nivel | 03 Pañete 2cm | 0.06 | 1 | 1 | 0.06 | 1 | 46.71 | Casa Principal - Etapa 2 | Planta primer nivel | 03 Pañete 2cm | 0.16 | 7.44 | 1 | 0.16 | 7.44 | [7 empty] | 0 | 0 | [7 empty] | 0 | 0 |  | Casa Principal - Etapa 1 | Planta segundo nivel | 03 Pañete 2cm | 0.12 | 6.24 | 2 | 0.24 | 12.48 |  | Casa Principal - Etapa 2 | Planta segundo nivel | 04 Pintura blanca para interiores | 0 | 0.99 | 1 | 0 | 0.99 | 0.99 | Casa Principal | Planta segundo nivel | 06.3 Enchape baños | 0 | 0.14 | 1 | 0 | 0.14 | [7 empty] | 0 | 0 |  | Casa Principal | Planta segundo nivel | 04.1 Pintura blanca para exteriores | 0 | 1.63 | 1 | 0 | 1.63 | [7 empty] | 0 | 0 |  | Casa Principal | Planta segundo nivel | 06.3.1 Enchape baños 2 | 0 | 0.1 | 1 | 0 | 0.1 | [7 empty] | 0 | 0 |  | Casa Principal - Etapa 1 | Planta segundo nivel | 01 Esterilla de guadua | 0.03 | 1.5 | 1 | 0.03 | 1.5 |  | Casa Principal - Etapa 2 | Planta primer nivel | Aire | 0.24 | 1.99 | 1 | 0.24 | 1.99 | 1.99 | Casa Principal - Etapa 1 | Planta segundo nivel | 01 Esterilla de guadua | 0.02 | 0.96 | 1 | 0.02 | 0.96 | [7 empty] | 0 | 0 |  | Casa Principal - Etapa 1 | Planta primer nivel | 02.8 Piedra muro | 0.05 | 0.24 | 1 | 1 | 0.05 | 0.24 | 1 | [18 empty] | 0 | [6 empty] | 0 | 0 | [7 empty] | 0 | 0 |  | Casa Principal - Etapa 1 | Planta primer nivel | 00 Concreto esmaltado | 1.06 | 10.6 | 1 | 1.06 | 10.6 | [10 empty] | Casa Principal - Etapa 2 | Planta segundo nivel | 00 Concreto esmaltado | 0.21 | 2.57 | 1 | 0.21 | 2.57 | [88 empty] | 0 | 0 | [7 empty] | 0 | 0 | [7 empty] | 0 | 0 | 0 | [24 empty] | Casa Principal - Etapa 2 | Planta primer nivel | 07.1 Madera piso | 0.02 | 0.68 | 3 | 0.06 | 2.04 | 23.66 | [6 empty] | 0 | 0 | [6 empty] | 1 | 2.2077 | 8.831 |  | Casa Principal - Etapa 2 | Planta segundo nivel | 00.1 Concreto reforzado crudo | 0.02 | 0.35 | 3 | 0.06 | 1.05 | [46 empty] | Ventana 11 | 2 | 0.4 | 1.8 | 1 | 0.72 |  | Guadua 8cm | 6.27 | 2 | 12.54 | [5 empty] | 0 | [14 empty] | 0 | [9 empty] | CA Modificaciones | Planta baja | PVC SAN 6" | 5.52 | 1 | 5.52 | [20 empty] | 0 |  |  | Conexión genérica: Conexión columna triple - viga doble | 52 | 4.62 | 240.24 | 5 | 260 |  | Conexión genérica: Conexión columna triple - viga doble | 4 | 4.62 | 18.48 | 5 | 20
1 | Casa Principal - Etapa 1 | Cimientos | Viga concreto reforzado 20x30 | 0.3 | 5.24 |  | 0.3 | 5.24 | [7 empty] | 0 | 0 | 0 | [8 empty] | 0 | 0 | 0 | 0 | [8 empty] | 0 | 0 | 0 | 0 | [8 empty] | 0 | 0 | 0 | 0 | 20 | Casa Principal - Etapa 1 | Planta primer nivel | Guadua 12cm 1 | 5.25 | 5.5 | 110 | [7 empty] | 0 |  | 1 | Casa Principal - Etapa 1 | Planta segundo nivel | Guadua 12cm 1 | 2.01 | 2.5 | 2.5 |  | 2 | Casa Principal - Etapa 1 | Planta segundo nivel | Guadua 10cm 1 | 0.2 | 0.5 | 1 | [7 empty] | 0 |  | 2 | Casa Principal - Etapa 1 | Planta de cubiertas | Guadua 10cm 1 | 5.26 | 5.5 | 11 |  | 4 | Casa Principal - Etapa 1 | Planta de cubiertas | Bolillo lata de guadua 2cm | 1.21 | 4.84 | [6 empty] | 0 | [6 empty] | 0 | [6 empty] | 0 |  | 10 | Casa Principal - Etapa 1 | Planta primer nivel | Guadua 12cm 1 | 0.77 | 1 | 10 | [7 empty] | 0 |  | 1 | Casa Principal - Etapa 1 | Planta segundo nivel | Guadua 12cm 1 | 0.88 | 1.5 | 1.5 | [6 empty] | 1.5 | 0 | [17 empty] | 3 | Casa Principal - Etapa 1 | Planta primer nivel | Pedestal concreto reforzado 40x20 | 0.08 | 1.9 | 0.24 | 5.7 | [8 empty] | Casa Principal - Etapa 1 | Planta de cubiertas | 08.3 teja | 0.2 | 2.23 | 1 | 0.2 | 2.23 |  | Casa Principal - Etapa 1 | Planta de cubiertas | 04 Pintura blanca para interiores | 0.01 | 9.7 | 1 | 0.01 | 9.7 | [7 empty] | 0 | 0 | [26 empty] | 0 | 0 | [6 empty] | 0 | 0 |  | Casa Principal - Etapa 1 | Planta segundo nivel | 03 Pañete 2cm | 0.15 | 5.5 | 4 | 0.6 | 22 |  | Casa Principal - Etapa 1 | Planta segundo nivel | 03 Pañete 2cm | 0.05 | 1.65 | 2 | 0.1 | 3.3 | [7 empty] | 0 | 0 |  | Casa Principal - Etapa 1 | Planta primer nivel | 03 Pañete 2cm | 0.05 | 0.57 | 1 | 0.05 | 0.57 |  | Casa Principal - Etapa 2 | Planta primer nivel | 04.1 Pintura blanca para exteriores | 0.01 | 0.53 | 2 | 0.02 | 1.06 | 8.54 | [6 empty] | 0 | 0 | [7 empty] | 0 | 0 |  | Casa Principal - Etapa 1 | Planta segundo nivel | 03 Pañete 2cm | 0.04 | 6.24 | 2 | 0.08 | 12.48 |  | Casa Principal - Etapa 2 | Planta segundo nivel | 06.3 Enchape baños | 0.01 | 0.99 | 1 | 0.01 | 0.99 | 0.99 | Casa Principal | Planta segundo nivel | 06.3 Enchape baños | 0 | 0.02 | 2 | 0 | 0.04 | [7 empty] | 0 | 0 |  | Casa Principal | Planta segundo nivel | 06.3.1 Enchape baños 2 | 0 | 0.3 | 1 | 0 | 0.3 | 2.41 | [6 empty] | 0 | 0 |  | Casa Principal | Planta segundo nivel | 06.3.1 Enchape baños 2 | 0 | 0.35 | 1 | 0 | 0.35 | [7 empty] | 0 | 0 |  | Casa Principal - Etapa 1 | Planta segundo nivel | 01 Esterilla de guadua | 0.02 | 1.01 | 1 | 0.02 | 1.01 | [7 empty] | 0 | 0 |  | Casa Principal - Etapa 1 | Planta segundo nivel | 01 Esterilla de guadua | 0.02 | 0.83 | 1 | 0.02 | 0.83 | [7 empty] | 0 | 0 |  | Casa Principal - Etapa 1 | Planta primer nivel | 02.8 Piedra muro | 0.16 | 0.82 | 1 | 2 | 0.32 | 1.64 | 2 | [18 empty] | 0 | [6 empty] | 0 | 0 | [7 empty] | 0 | 0 |  | Casa Principal - Etapa 1 | Planta primer nivel | 05 Recebo compactado | 1.22 | 6.1 | 1 | 1.22 | 6.1 | 80.94 | [9 empty] | Casa Principal - Etapa 2 | Planta segundo nivel | 01 Esterilla de guadua | 0.08 | 4.1 | 1 | 0.08 | 4.1 | 6.67 | [87 empty] | 0 | 0 | [7 empty] | 0 | 0 | [7 empty] | 0 | 0 | [25 empty] | Casa Principal - Etapa 2 | Planta segundo nivel | 07.1 Madera piso | 0.5 | 20.19 | 1 | 0.5 | 20.19 | [7 empty] | 0 | 0 | [10 empty] | Casa Principal - Etapa 2 | Planta primer nivel | 04 Pintura blanca para interiores | 0 | 0.35 | 12 | 0 | 4.2 | 6.3 | [45 empty] | Ventana 10 | 2 | 0.4 | 2.45 | 1 | 0.98 |  | Guadua 8cm | 1.4 | 2 | 2.8 | [5 empty] | 0 | [14 empty] | 0 | [9 empty] | CA Modificaciones | Planta baja | PVC SAN 6" | 0.67 | 1 | 0.67 | [20 empty] | 0 |  |  | Conexión genérica: Conexión columna triple - viga sencilla | [6 empty] | Conexión genérica: Conexión columna triple - viga sencilla
1 | Casa Principal - Etapa 1 | Cimientos | Viga concreto reforzado 20x30 | 0.51 | 9.13 |  | 0.51 | 9.13 | [7 empty] | 0 | 0 | 0 | [8 empty] | 0 | 0 | 0 | 0 | [8 empty] | 0 | 0 | 0 | 0 | [8 empty] | 0 | 0 | 0 | 0 | 12 | Casa Principal - Etapa 1 | Planta primer nivel | Guadua 12cm 1 | 5 | 5.5 | 66 | [7 empty] | 0 |  | 2 | Casa Principal - Etapa 1 | Planta segundo nivel | Guadua 12cm 1 | 7.2 | 7.5 | 15 |  | 2 | Casa Principal - Etapa 1 | Planta segundo nivel | Guadua 10cm 1 | 0.49 | 1 | 2 | [7 empty] | 0 |  | 2 | Casa Principal - Etapa 1 | Planta de cubiertas | Guadua 10cm 1 | 6.08 | 4 | 8 |  | 2 | Casa Principal - Etapa 1 | Planta de cubiertas | Bolillo lata de guadua 2cm | 1.22 | 2.44 | [6 empty] | 0 | [6 empty] | 0 | [6 empty] | 0 |  | 2 | Casa Principal - Etapa 1 | Planta primer nivel | Guadua 12cm 1 | 2.61 | 3 | 6 | [7 empty] | 0 |  | 2 | Casa Principal - Etapa 1 | Planta segundo nivel | Guadua 12cm 1 | 1.7 | 2 | 4 | [6 empty] | 2 | 0 | [17 empty] | 1 | Casa Principal - Etapa 1 | Planta primer nivel | Pedestal concreto reforzado 40x20 | 0.21 | 2.68 | 0.21 | 2.68 | [8 empty] | Casa Principal - Etapa 1 | Planta de cubiertas | 08.3 teja | 0.98 | 10.93 | 1 | 0.98 | 10.93 |  | Casa Principal - Etapa 1 | Planta de cubiertas | 04 Pintura blanca para interiores | 0.01 | 9.96 | 1 | 0.01 | 9.96 | [7 empty] | 0 | 0 | [26 empty] | 0 | 0 | [6 empty] | 0 | 0 |  | Casa Principal - Etapa 1 | Planta segundo nivel | 03 Pañete 2cm | 0 | 0.22 | 2 | 0 | 0.44 |  | Casa Principal - Etapa 1 | Planta segundo nivel | 03 Pañete 2cm | 0.01 | 0.68 | 2 | 0.02 | 1.36 | [7 empty] | 0 | 0 |  | Casa Principal - Etapa 1 | Planta primer nivel | 03 Pañete 2cm | 0.04 | 2.09 | 1 | 0.04 | 2.09 |  | Casa Principal - Etapa 2 | Planta primer nivel | 04.1 Pintura blanca para exteriores | 0.01 | 7.48 | 1 | 0.01 | 7.48 | [7 empty] | 0 | 0 | [7 empty] | 0 | 0 |  | Casa Principal - Etapa 1 | Planta segundo nivel | 03 Pañete 2cm | 0.15 | 6.58 | 1 | 0.15 | 6.58 |  | Casa Principal - Etapa 2 | Planta segundo nivel | Aire | 0.12 | 0.99 | 1 | 0.12 | 0.99 | 0.99 | Casa Principal | Planta segundo nivel | 06.3 Enchape baños | 0 | 0.1 | 2 | 0 | 0.2 | [7 empty] | 0 | 0 |  | Casa Principal | Planta segundo nivel | 06.3.1 Enchape baños 2 | 0 | 0.48 | 1 | 0 | 0.48 | [7 empty] | 0 | 0 |  | Casa Principal | Planta segundo nivel | 06.3.1 Enchape baños 2 | 0 | 0.16 | 2 | 0 | 0.32 | [7 empty] | 0 | 0 |  | Casa Principal - Etapa 1 | Planta segundo nivel | 01 Esterilla de guadua | 0.02 | 1.02 | 1 | 0.02 | 1.02 | [7 empty] | 0 | 0 |  | Casa Principal - Etapa 1 | Planta segundo nivel | 03 Pañete 2cm | 0.05 | 2.37 | 1 | 0.05 | 2.37 | 20.44 | [6 empty] | 0 | 0 |  | Casa Principal - Etapa 1 | Planta primer nivel | 02.8 Piedra muro | 0.17 | 0.83 | 1 | 1 | 0.17 | 0.83 | 1 | [18 empty] | 0 | [6 empty] | 0 | 0 | [7 empty] | 0 | 0 |  | Casa Principal - Etapa 1 | Planta primer nivel | 05 Recebo compactado | 0.23 | 1.15 | 1 | 0.23 | 1.15 | [10 empty] | Casa Principal - Etapa 2 | Planta segundo nivel | 01 Esterilla de guadua | 0.05 | 2.57 | 1 | 0.05 | 2.57 | [88 empty] | 0 | 0 | [7 empty] | 0 | 0 | [7 empty] | 0 | 0 | [25 empty] | Casa Principal - Etapa 2 | Planta primer nivel | 07.2 Madera juntas | 0.01 | 0.2 | 2 | 0.02 | 0.4 | [7 empty] | 0 | 0 | [10 empty] | Casa Principal - Etapa 2 | Planta segundo nivel | 04 Pintura blanca para interiores | 0 | 0.35 | 6 | 0 | 2.1 | [46 empty] | Ventana 9 | 2 | 0.9 | 0.9 | 1 | 0.81 |  | Guadua 8cm | 2.85 | 1 | 2.85 | [5 empty] | 0 | [14 empty] | 0 | [9 empty] | CA Modificaciones | Planta baja | PVC SAN 6" | 11.66 | 1 | 11.66 | [7 empty] | 0 | [12 empty] | 0 |  |  | Conexión genérica: Conexión columna triple - viga sencilla | 12 | 2.42 | 29.04 |  | 0 |  | Conexión genérica: Conexión columna triple - viga sencilla |  | 2.42 | 0 |  | 0
1 | Casa Principal - Etapa 1 | Cimientos | Viga concreto reforzado 20x30 | 0.29 | 5.1 |  | 0.29 | 5.1 | [7 empty] | 0 | 0 | 0 | [8 empty] | 0 | 0 | 0 | 0 | [8 empty] | 0 | 0 | 0 | 0 | [8 empty] | 0 | 0 | 0 | 0 | 3 | Casa Principal - Etapa 1 | Planta primer nivel | Guadua 12cm 1 | 5.23 | 5.5 | 16.5 | [7 empty] | 0 |  | 1 | Casa Principal - Etapa 1 | Planta segundo nivel | Guadua 12cm 1 | 1.05 | 1.5 | 1.5 |  | 2 | Casa Principal - Etapa 1 | Planta segundo nivel | Guadua 10cm 1 | 1.55 | 2 | 4 | [7 empty] | 0 |  | 2 | Casa Principal - Etapa 1 | Planta de cubiertas | Guadua 10cm 1 | 6 | 3 | 6 |  | 4 | Casa Principal - Etapa 1 | Planta de cubiertas | Bolillo lata de guadua 2cm | 0.58 | 2.32 | [6 empty] | 0 | [6 empty] | 0 | [6 empty] | 0 |  | 38 | Casa Principal - Etapa 1 | Planta primer nivel | Guadua 12cm 1 | 1.98 | 2.5 | 95 | [7 empty] | 0 |  | 2 | Casa Principal - Etapa 1 | Planta segundo nivel | Guadua 12cm 1 | 2.03 | 2.5 | 5 | [6 empty] | 2.5 | 0 | [17 empty] | 1 | Casa Principal - Etapa 1 | Planta primer nivel | Pedestal concreto reforzado 40x20 | 0.1 | 1.24 | 0.1 | 1.24 | [8 empty] | Casa Principal - Etapa 1 | Planta de cubiertas | 08.3 teja | 1.07 | 11.89 | 1 | 1.07 | 11.89 |  | Casa Principal - Etapa 1 | Planta de cubiertas | 08.3 teja | 0.89 | 9.93 | 1 | 0.89 | 9.93 | 87.29 | [6 empty] | 0 | 0 | [26 empty] | 0 | 0 | [6 empty] | 0 | 0 |  | Casa Principal - Etapa 1 | Planta primer nivel | 04 Pintura blanca para interiores | 0 | 0 | 3 | 0 | 0 | 45.12 | Casa Principal - Etapa 1 | Planta primer nivel | 04.1 Pintura blanca para exteriores | 0 | 0.89 | 1 | 0 | 0.89 | 10.79 | [6 empty] | 0 | 0 |  | Casa Principal - Etapa 1 | Planta primer nivel | 03 Pañete 2cm | 0.04 | 1.84 | 1 | 0.04 | 1.84 | [7 empty] | 0 | 0 | [7 empty] | 0 | 0 | [7 empty] | 0 | 0 |  | Casa Principal - Etapa 1 | Planta segundo nivel | 03 Pañete 2cm | 0.05 | 6.58 | 1 | 0.05 | 6.58 | [7 empty] | 0 | 0 | [7 empty] | 0 | 0 | [7 empty] | 0 | 0 |  | Casa Principal | Planta segundo nivel | 06.3.1 Enchape baños 2 | 0.02 | 1.63 | 1 | 0.02 | 1.63 | [7 empty] | 0 | 0 |  | Casa Principal | Planta segundo nivel | 06.3.1 Enchape baños 2 | 0 | 0.04 | 2 | 0 | 0.08 | [7 empty] | 0 | 0 |  | Casa Principal - Etapa 1 | Planta segundo nivel | 01 Esterilla de guadua | 0.02 | 0.88 | 1 | 0.02 | 0.88 | [7 empty] | 0 | 0 |  | Casa Principal - Etapa 1 | Planta segundo nivel | 03 Pañete 2cm | 0.04 | 1.98 | 1 | 0.04 | 1.98 | [7 empty] | 0 | 0 |  | Casa Principal - Etapa 1 | Planta primer nivel | 02.8 Piedra muro | 0.03 | 0.14 | 1 | 1 | 0.03 | 0.14 | 1 | [18 empty] | 0 | [6 empty] | 0 | 0 | [7 empty] | 0 | 0 |  | Casa Principal - Etapa 1 | Planta primer nivel | 05 Recebo compactado | 0.96 | 4.82 | 2 | 1.92 | 9.64 | [9 empty] | 0 | [6 empty] | 0 | 0 | [88 empty] | 0 | 0 | [7 empty] | 0 | 0 | [7 empty] | 0 | 0 | [25 empty] | Casa Principal - Etapa 2 | Planta primer nivel | 07.2 Madera juntas | 0.01 | 0.44 | 2 | 0.02 | 0.88 | [25 empty] | 0 | 0 | [46 empty] | Ventana 20 | 2 | 1.2 | 1.99 | 2 | 4.776 |  | Guadua 8cm | 1.65 | 1 | 1.65 | [5 empty] | 0 | [14 empty] | 0 | [9 empty] | CA Modificaciones | Planta baja | PVC SAN 6" | 0.71 | 1 | 0.71 | [20 empty] | 0 |  |  | Conexión genérica: Conexión correa - viga doble | [6 empty] | Conexión genérica: Conexión correa - viga doble
1 | Casa Principal - Etapa 1 | Cimientos | Viga concreto reforzado 20x30 | 0.32 | 5.38 |  | 0.32 | 5.38 | [7 empty] | 0 | 0 | 0 | [11 empty] | 0 | [11 empty] | 0 | [11 empty] | 0 | 1 | Casa Principal - Etapa 1 | Planta primer nivel | Guadua 12cm 1 | 1.1 | 1.5 | 1.5 | [7 empty] | 0 |  | 1 | Casa Principal - Etapa 1 | Planta segundo nivel | Guadua 12cm 1 | 3.1 | 3.5 | 3.5 |  | 20 | Casa Principal - Etapa 1 | Planta segundo nivel | Guadua 10cm 1 | 1.25 | 1.5 | 30 | [7 empty] | 0 |  | 2 | Casa Principal - Etapa 1 | Planta de cubiertas | Guadua 10cm 1 | 1.15 | 2 | 4 |  | 2 | Casa Principal - Etapa 1 | Planta de cubiertas | Bolillo lata de guadua 2cm | 0.74 | 1.48 | [6 empty] | 0 | [6 empty] | 0 | [6 empty] | 0 |  | 2 | Casa Principal - Etapa 1 | Planta primer nivel | Guadua 12cm 1 | 2.95 | 3.5 | 7 | [7 empty] | 0 |  | 2 | Casa Principal - Etapa 1 | Planta segundo nivel | Guadua 12cm 1 | 1.28 | 1.5 | 3 | [6 empty] | 1.5 | 0 | [17 empty] | 2 | Casa Principal - Etapa 1 | Planta primer nivel | Pedestal concreto reforzado 40x20 | 0.15 | 1.9 | 0.3 | 3.8 | [8 empty] | Casa Principal - Etapa 1 | Planta de cubiertas | 08.3 teja | 0.33 | 3.62 | 1 | 0.33 | 3.62 |  | Casa Principal - Etapa 1 | Planta de cubiertas | 08.3 teja | 1.22 | 13.52 | 1 | 1.22 | 13.52 | [7 empty] | 0 | 0 | [26 empty] | 0 | 0 | [6 empty] | 0 | 0 |  | Casa Principal - Etapa 1 | Planta primer nivel | 04 Pintura blanca para interiores | 0 | 0.02 | 1 | 0 | 0.02 |  | Casa Principal - Etapa 1 | Planta primer nivel | 04.1 Pintura blanca para exteriores | 0 | 1.4 | 1 | 0 | 1.4 | [7 empty] | 0 | 0 |  | Casa Principal - Etapa 1 | Planta segundo nivel | 03 Pañete 2cm | 0.07 | 1.93 | 1 | 0.07 | 1.93 | [7 empty] | 0 | 0 | [7 empty] | 0 | 0 | [7 empty] | 0 | 0 |  | Casa Principal - Etapa 1 | Planta segundo nivel | 03 Pañete 2cm | 0.23 | 6.19 | 1 | 0.23 | 6.19 | [7 empty] | 0 | 0 | [7 empty] | 0 | 0 | [7 empty] | 0 | 0 |  | Casa Principal | Planta segundo nivel | Aire | 0.04 | 0.33 | 1 | 0.04 | 0.33 | 2.52 | [6 empty] | 0 | 0 | [7 empty] | 0 | 0 | [7 empty] | 0 | 0 |  | Casa Principal - Etapa 1 | Planta segundo nivel | 01 Esterilla de guadua | 0.02 | 0.96 | 1 | 0.02 | 0.96 | [7 empty] | 0 | 0 |  | Casa Principal - Etapa 1 | Planta segundo nivel | 03 Pañete 2cm | 0.03 | 1.54 | 1 | 0.03 | 1.54 | [7 empty] | 0 | 0 |  | Casa Principal - Etapa 1 | Planta primer nivel | 02.8 Piedra muro | 0.14 | 0.7 | 1 | 1 | 0.14 | 0.7 | 1 | [18 empty] | 0 | [15 empty] | 0 | 0 |  | Casa Principal - Etapa 1 | Planta primer nivel | 05 Recebo compactado | 2.16 | 10.8 | 1 | 2.16 | 10.8 | [9 empty] | 0 | [6 empty] | 0 | 0 | [88 empty] | 0 | 0 | [7 empty] | 0 | 0 | [7 empty] | 0 | 0 | [25 empty] | Casa Principal - Etapa 2 | Planta primer nivel | 07.2 Madera juntas | 0 | 0.15 | 1 | 0 | 0.15 | [25 empty] | 0 | 0 | [46 empty] | Ventana 21 | 2 | 0.9 | 1.4 | 3 | 3.78 |  | Guadua 8cm | 4.4 | 2 | 8.8 | [5 empty] | 0 | [14 empty] | 0 | [9 empty] | CA Modificaciones | Planta baja | PVC SAN 6" | 2.83 | 1 | 2.83 | [20 empty] | 0 |  |  | Conexión genérica: Conexión correa - viga doble | 480 | 0.36 | 172.8 | 2 | 960 |  | Conexión genérica: Conexión correa - viga doble | 99 | 0.36 | 35.64 | 2 | 198
1 | Casa Principal - Etapa 2 | Cimientos | Viga concreto reforzado 20x30 | 0.22 | 3.61 |  | 0.22 | 3.61 | [7 empty] | 0 | 0 | 0 | [11 empty] | 0 | [11 empty] | 0 | [11 empty] | 0 | 1 | Casa Principal - Etapa 1 | Planta primer nivel | Guadua 12cm 1 | 13 | 13.5 | 13.5 | [7 empty] | 0 |  | 1 | Casa Principal - Etapa 1 | Planta segundo nivel | Guadua 12cm 1 | 4.25 | 4.5 | 4.5 |  | 4 | Casa Principal - Etapa 1 | Planta segundo nivel | Guadua 10cm 1 | 1.45 | 2 | 8 | [7 empty] | 0 |  | 4 | Casa Principal - Etapa 1 | Planta de cubiertas | Guadua 10cm 1 | 1.08 | 2.5 | 10 |  | 2 | Casa Principal - Etapa 1 | Planta de cubiertas | Bolillo lata de guadua 2cm | 0.55 | 1.1 | [6 empty] | 0 | [6 empty] | 0 | [6 empty] | 0 |  | 3 | Casa Principal - Etapa 1 | Planta primer nivel | Guadua 12cm 1 | 2.91 | 3.5 | 10.5 | [7 empty] | 0 |  | 2 | Casa Principal - Etapa 1 | Planta segundo nivel | Guadua 12cm 1 | 1.29 | 1.5 | 3 | [6 empty] | 1.5 | 0 | [17 empty] | 1 | Casa Principal - Etapa 1 | Planta primer nivel | Pedestal concreto reforzado 40x20 | 0.11 | 2.67 | 0.11 | 2.67 | [8 empty] | Casa Principal - Etapa 1 | Planta de cubiertas | 08.3 teja | 1.78 | 19.76 | 1 | 1.78 | 19.76 |  | Casa Principal - Etapa 1 | Planta de cubiertas | 08.3 teja | 0.9 | 9.97 | 1 | 0.9 | 9.97 | [7 empty] | 0 | 0 | [26 empty] | 0 | 0 | [6 empty] | 0 | 0 |  | Casa Principal - Etapa 1 | Planta primer nivel | 04 Pintura blanca para interiores | 0 | 2.3 | 1 | 0 | 2.3 |  | Casa Principal - Etapa 1 | Planta primer nivel | 04.1 Pintura blanca para exteriores | 0 | 0.39 | 1 | 0 | 0.39 | [7 empty] | 0 | 0 |  | Casa Principal - Etapa 1 | Planta segundo nivel | 03 Pañete 2cm | 0.07 | 1.54 | 1 | 0.07 | 1.54 | [7 empty] | 0 | 0 | [7 empty] | 0 | 0 | [7 empty] | 0 | 0 |  | Casa Principal - Etapa 1 | Planta segundo nivel | 03 Pañete 2cm | 0.07 | 6.19 | 1 | 0.07 | 6.19 | [7 empty] | 0 | 0 | [7 empty] | 0 | 0 | [7 empty] | 0 | 0 |  | Casa Principal | Planta segundo nivel | Aire | 0.07 | 0.56 | 1 | 0.07 | 0.56 | [7 empty] | 0 | 0 | [7 empty] | 0 | 0 | [7 empty] | 0 | 0 |  | Casa Principal - Etapa 1 | Planta segundo nivel | 01 Esterilla de guadua | 0.02 | 0.83 | 1 | 0.02 | 0.83 | [7 empty] | 0 | 0 |  | Casa Principal - Etapa 1 | Planta segundo nivel | 03 Pañete 2cm | 0.02 | 1.1 | 1 | 0.02 | 1.1 | [7 empty] | 0 | 0 |  | Casa Principal - Etapa 1 | Planta primer nivel | 02.8 Piedra muro | 0.72 | 3.58 | 1 | 1 | 0.72 | 3.58 | 1 | [18 empty] | 0 | [15 empty] | 0 | 0 |  | Casa Principal - Etapa 1 | Planta primer nivel | 05 Recebo compactado | 1.75 | 8.73 | 1 | 1.75 | 8.73 | [9 empty] | 0 | [6 empty] | 0 | 0 | 0 | [8 empty] | 0 | [8 empty] | 0 | [8 empty] | 0 | [8 empty] | 0 | [8 empty] | 0 | [8 empty] | 0 | [8 empty] | 0 | [8 empty] | 0 | [8 empty] | 0 | [6 empty] | 0 | 0 | [7 empty] | 0 | 0 | [7 empty] | 0 | 0 | [58 empty] | 0 | 0 | [46 empty] | Ventana 2 | 2 | 1.8 | 0.4 | 1 | 0.72 | [10 empty] | 0 | [14 empty] | 0 | [9 empty] | CA Modificaciones | Planta baja | PVC SAN 6" | 17.81 | 1 | 17.81 | [20 empty] | 0 |  |  | Conexión genérica: Conexión correa - viga sencilla | [6 empty] | Conexión genérica: Conexión correa - viga sencilla
1 | Casa Principal - Etapa 2 | Cimientos | Viga concreto reforzado 20x30 | 0.23 | 3.9 |  | 0.23 | 3.9 | [7 empty] | 0 | 0 | 0 | [11 empty] | 0 | [11 empty] | 0 | [11 empty] | 0 | 2 | Casa Principal - Etapa 1 | Planta primer nivel | Guadua 12cm 1 | 1.16 | 1.5 | 3 | [7 empty] | 0 |  | 3 | Casa Principal - Etapa 1 | Planta segundo nivel | Guadua 12cm 1 | 3.75 | 4 | 12 |  | 8 | Casa Principal - Etapa 1 | Planta segundo nivel | Guadua 10cm 1 | 0.7 | 1 | 8 | [7 empty] | 0 |  | 4 | Casa Principal - Etapa 1 | Planta de cubiertas | Guadua 10cm 1 | 1.98 | 3.5 | 14 |  | 2 | Casa Principal - Etapa 1 | Planta de cubiertas | Bolillo lata de guadua 2cm | 0.84 | 1.68 | [6 empty] | 0 | [6 empty] | 0 | [6 empty] | 0 |  | 4 | Casa Principal - Etapa 1 | Planta primer nivel | Guadua 12cm 1 | 0.3 | 0.5 | 2 | [7 empty] | 0 |  | 2 | Casa Principal - Etapa 1 | Planta segundo nivel | Guadua 12cm 1 | 3.85 | 4.5 | 9 | [6 empty] | 4.5 | 0 | [17 empty] | 2 | Casa Principal - Etapa 1 | Planta primer nivel | Pedestal concreto reforzado 40x20 | 0.19 | 2.4 | 0.38 | 4.8 | [8 empty] | Casa Principal - Etapa 1 | Planta de cubiertas | 08.3 teja | 1.88 | 20.91 | 1 | 1.88 | 20.91 |  | Casa Principal - Etapa 1 | Planta de cubiertas | 08.3 teja | 1.19 | 13.22 | 1 | 1.19 | 13.22 | [7 empty] | 0 | 0 | [26 empty] | 0 | 0 | [6 empty] | 0 | 0 |  | Casa Principal - Etapa 1 | Planta primer nivel | 04 Pintura blanca para interiores | 0 | 1.81 | 1 | 0 | 1.81 |  | Casa Principal - Etapa 1 | Planta primer nivel | 04.1 Pintura blanca para exteriores | 0 | 0.41 | 1 | 0 | 0.41 | [7 empty] | 0 | 0 |  | Casa Principal - Etapa 1 | Planta segundo nivel | 03 Pañete 2cm | 0.1 | 5.19 | 1 | 0.1 | 5.19 | [7 empty] | 0 | 0 | [7 empty] | 0 | 0 | [7 empty] | 0 | 0 |  | Casa Principal - Etapa 1 | Planta primer nivel | 04 Pintura blanca para interiores | 0 | 1.21 | 1 | 0 | 1.21 | 78.46 | [6 empty] | 0 | 0 | [7 empty] | 0 | 0 | [7 empty] | 0 | 0 |  | Casa Principal | Planta segundo nivel | Aire | 0.2 | 1.63 | 1 | 0.2 | 1.63 | [7 empty] | 0 | 0 | [7 empty] | 0 | 0 | [7 empty] | 0 | 0 |  | Casa Principal - Etapa 1 | Planta segundo nivel | 01 Esterilla de guadua | 0.03 | 1.62 | 1 | 0.03 | 1.62 | [7 empty] | 0 | 0 |  | Casa Principal - Etapa 1 | Planta segundo nivel | 03 Pañete 2cm | 0.08 | 3.77 | 1 | 0.08 | 3.77 | [7 empty] | 0 | 0 |  | Casa Principal - Etapa 1 | Planta primer nivel | 02.8 Piedra muro | 0.18 | 0.9 | 1 | 1 | 0.18 | 0.9 | 1 | [18 empty] | 0 | [15 empty] | 0 | 0 |  | Casa Principal - Etapa 1 | Planta primer nivel | 05 Recebo compactado | 1.22 | 6.11 | 1 | 1.22 | 6.11 | [9 empty] | 0 | [6 empty] | 0 | 0 | 0 | [8 empty] | 0 | [8 empty] | 0 | [8 empty] | 0 | [8 empty] | 0 | [8 empty] | 0 | [8 empty] | 0 | [8 empty] | 0 | [8 empty] | 0 | [8 empty] | 0 | [6 empty] | 0 | 0 | [7 empty] | 0 | 0 | [7 empty] | 0 | 0 | [58 empty] | 0 | 0 | [46 empty] | Ventana 22 | 2 | 0.35 | 2.1 | 2 | 1.47 |  | Guadua 8cm | 0.85 | 4 | 3.4 | [5 empty] | 0 | [14 empty] | 0 | [9 empty] | CA Modificaciones | Planta baja | PVC SAN 6" | 0.48 | 1 | 0.48 | [20 empty] | 0 |  |  | Conexión genérica: Conexión correa - viga sencilla | 202 | 0.24 | 48.48 | 2 | 404 |  | Conexión genérica: Conexión correa - viga sencilla | 123 | 0.24 | 29.52 | 2 | 246
1 | Casa Principal - Etapa 2 | Cimientos | Viga concreto reforzado 20x30 | 0.21 | 3.62 |  | 0.21 | 3.62 | [7 empty] | 0 | 0 | 0 | [11 empty] | 0 | [11 empty] | 0 | [11 empty] | 0 | 6 | Casa Principal - Etapa 1 | Planta primer nivel | Guadua 12cm 1 | 0.94 | 1.5 | 9 |  | 1 | [5 empty] | 0 |  | 1 | Casa Principal - Etapa 1 | Planta segundo nivel | Guadua 12cm 1 | 1.9 | 2.5 | 2.5 |  | 22 | Casa Principal - Etapa 1 | Planta segundo nivel | Guadua 10cm 1 | 5 | 5.5 | 121 | [7 empty] | 0 |  | 32 | Casa Principal - Etapa 1 | Planta de cubiertas | Guadua 10cm 1 | 2.83 | 2.5 | 80 |  | 2 | Casa Principal - Etapa 1 | Planta de cubiertas | Bolillo lata de guadua 2cm | 1.27 | 2.54 | [6 empty] | 0 | [6 empty] | 0 | [6 empty] | 0 |  | 1 | Casa Principal - Etapa 1 | Planta primer nivel | Guadua 12cm 1 | 1.88 | 2.5 | 2.5 | [7 empty] | 0 |  | 1 | Casa Principal - Etapa 1 | Planta segundo nivel | Guadua 12cm 1 | 3.39 | 4 | 4 | [6 empty] | 4 | 0 | [17 empty] | 2 | Casa Principal - Etapa 1 | Planta primer nivel | Pedestal concreto reforzado 40x20 | 0.1 | 2.4 | 0.2 | 4.8 | [8 empty] | Casa Principal - Etapa 1 | Planta de cubiertas | 08.3 teja | 0.19 | 2.06 | 1 | 0.19 | 2.06 |  | Casa Principal - Etapa 1 | Planta de cubiertas | 08.3 teja | 0.87 | 9.7 | 1 | 0.87 | 9.7 | [7 empty] | 0 | 0 | [26 empty] | 0 | 0 | [6 empty] | 0 | 0 |  | Casa Principal - Etapa 1 | Planta segundo nivel | 04 Pintura blanca para interiores | 0.01 | 7.77 | 1 | 0.01 | 7.77 |  | Casa Principal - Etapa 1 | Planta segundo nivel | 04.1 Pintura blanca para exteriores | 0 | 3.04 | 1 | 0 | 3.04 | [7 empty] | 0 | 0 |  | Casa Principal - Etapa 1 | Planta segundo nivel | 03 Pañete 2cm | 0.09 | 4.26 | 1 | 0.09 | 4.26 | [7 empty] | 0 | 0 | [7 empty] | 0 | 0 | [7 empty] | 0 | 0 |  | Casa Principal - Etapa 1 | Planta primer nivel | 04 Pintura blanca para interiores | 0 | 1.11 | 1 | 0 | 1.11 | [7 empty] | 0 | 0 | [7 empty] | 0 | 0 | [7 empty] | 0 | 0 | [7 empty] | 0 | 0 | [7 empty] | 0 | 0 | [7 empty] | 0 | 0 | [7 empty] | 0 | 0 |  | Casa Principal - Etapa 1 | Planta segundo nivel | 01 Esterilla de guadua | 0.03 | 1.37 | 1 | 0.03 | 1.37 | [7 empty] | 0 | 0 |  | Casa Principal - Etapa 1 | Planta segundo nivel | 03 Pañete 2cm | 0.06 | 3.02 | 1 | 0.06 | 3.02 | [7 empty] | 0 | 0 |  | Casa Principal - Etapa 1 | Planta primer nivel | 02.8 Piedra muro | 0.11 | 0.54 | 1 | 1 | 0.11 | 0.54 | 1 | [18 empty] | 0 | [15 empty] | 0 | 0 |  | Casa Principal - Etapa 1 | Planta primer nivel | 05 Recebo compactado | 1.76 | 8.81 | 1 | 1.76 | 8.81 | [9 empty] | 0 | [6 empty] | 0 | 0 | 0 | [8 empty] | 0 | [8 empty] | 0 | [8 empty] | 0 | [8 empty] | 0 | [8 empty] | 0 | [8 empty] | 0 | [8 empty] | 0 | [8 empty] | 0 | [8 empty] | 0 | [6 empty] | 0 | 0 | [76 empty] | 0 | 0 | [46 empty] | Ventana 23 | 2 | 0.35 | 1.3 | 2 | 0.91 |  | Guadua 8cm | 1.26 | 5 | 6.3 | [5 empty] | 0 | [14 empty] | 0 | [9 empty] | CA Modificaciones | Planta baja | PVC SAN 6" | 0.61 | 1 | 0.61 | [20 empty] | 0 |  |  | Conexión genérica: Conexión diagonal - cimientos | [6 empty] | Conexión genérica: Conexión diagonal - cimientos
1 | Casa Principal - Etapa 2 | Cimientos | Viga concreto reforzado 20x30 | 0.21 | 3.61 |  | 0.21 | 3.61 | [7 empty] | 0 | 0 | 0 | [11 empty] | 0 | [11 empty] | 0 | [11 empty] | 0 | 2 | Casa Principal - Etapa 1 | Planta primer nivel | Guadua 12cm 1 | 1.24 | 1.5 | 3 |  | 1 | [5 empty] | 0 |  | 3 | Casa Principal - Etapa 1 | Planta segundo nivel | Guadua 12cm 1 | 8.26 | 8.5 | 25.5 |  | 2 | Casa Principal - Etapa 1 | Planta segundo nivel | Guadua 10cm 1 | 0.94 | 1.5 | 3 | [7 empty] | 0 |  | 2 | Casa Principal - Etapa 1 | Planta de cubiertas | Guadua 10cm 1 | 1.9 | 1.5 | 3 |  | 2 | Casa Principal - Etapa 1 | Planta de cubiertas | Bolillo lata de guadua 2cm | 0.6 | 1.2 | [6 empty] | 0 | [6 empty] | 0 | [6 empty] | 0 |  | 5 | Casa Principal - Etapa 1 | Planta primer nivel | Guadua 12cm 1 | 4.46 | 5 | 25 | [7 empty] | 0 |  | 2 | Casa Principal - Etapa 1 | Planta segundo nivel | Guadua 12cm 1 | 4.09 | 4.5 | 9 | [6 empty] | 4 | 0 | [17 empty] | 2 | Casa Principal - Etapa 1 | Planta primer nivel | Pedestal concreto reforzado 40x20 | 0.06 | 1.5 | 0.12 | 3 | [8 empty] | Casa Principal - Etapa 1 | Planta de cubiertas | 08.3 teja | 0.33 | 3.66 | 1 | 0.33 | 3.66 |  | Casa Principal - Etapa 1 | Planta de cubiertas | 08.3 teja | 0.9 | 9.96 | 1 | 0.9 | 9.96 | [7 empty] | 0 | 0 | [26 empty] | 0 | 0 | [6 empty] | 0 | 0 |  | Casa Principal - Etapa 1 | Planta segundo nivel | 04 Pintura blanca para interiores | 0.01 | 11 | 2 | 0.02 | 22 |  | Casa Principal - Etapa 1 | Planta segundo nivel | 04.1 Pintura blanca para exteriores | 0 | 2.33 | 1 | 0 | 2.33 | [7 empty] | 0 | 0 |  | Casa Principal - Etapa 1 | Planta segundo nivel | 03 Pañete 2cm | 0.1 | 5.18 | 1 | 0.1 | 5.18 | [7 empty] | 0 | 0 | [7 empty] | 0 | 0 | [7 empty] | 0 | 0 |  | Casa Principal - Etapa 1 | Planta primer nivel | 04 Pintura blanca para interiores | 0 | 3.08 | 1 | 0 | 3.08 | [7 empty] | 0 | 0 | [7 empty] | 0 | 0 | [7 empty] | 0 | 0 | [7 empty] | 0 | 0 | [7 empty] | 0 | 0 | [7 empty] | 0 | 0 | [7 empty] | 0 | 0 |  | Casa Principal - Etapa 1 | Planta segundo nivel | 03 Pañete 2cm | 0.01 | 0.6 | 2 | 0.02 | 1.2 | 26.19 | [6 empty] | 0 | 0 |  | Casa Principal - Etapa 1 | Planta segundo nivel | 03 Pañete 2cm | 0.02 | 1.11 | 2 | 0.04 | 2.22 | [7 empty] | 0 | 0 |  | Casa Principal - Etapa 1 | Planta primer nivel | 02.8 Piedra muro | 0.62 | 3.1 | 1 | 1 | 0.62 | 3.1 | 1 | [18 empty] | 0 | [15 empty] | 0 | 0 |  | Casa Principal - Etapa 1 | Planta primer nivel | 05 Recebo compactado | 0.07 | 0.36 | 6 | 0.42 | 2.16 | [9 empty] | 0 | [6 empty] | 0 | 0 | 0 | [8 empty] | 0 | [8 empty] | 0 | [8 empty] | 0 | [8 empty] | 0 | [8 empty] | 0 | [8 empty] | 0 | [8 empty] | 0 | [8 empty] | 0 | [8 empty] | 0 | [6 empty] | 0 | 0 | [76 empty] | 0 | 0 | [46 empty] | Ventana 24 |  |  |  |  | 0 |  | Guadua 8cm | 1.3 | 18 | 23.4 | [5 empty] | 0 | [14 empty] | 0 | [9 empty] | CA Modificaciones | Planta baja | PVC SAN 6" | 1.12 | 1 | 1.12 | [20 empty] | 0 |  |  | Conexión genérica: Conexión diagonal - cimientos | 20 | 0.12 | 2.4 | 2 | 40 |  | Conexión genérica: Conexión diagonal - cimientos | 2 | 0.12 | 0.24 | 2 | 4
[7 empty] | 0 | 0 | [7 empty] | 0 | 0 | 0 | [11 empty] | 0 | [11 empty] | 0 | [11 empty] | 0 | 9 | Casa Principal - Etapa 1 | Planta primer nivel | Guadua 12cm 1 | 1.09 | 1.5 | 13.5 |  | 1 | [5 empty] | 0 |  | 1 | Casa Principal - Etapa 1 | Planta segundo nivel | Guadua 12cm 1 | 2.6 | 3 | 3 |  | 4 | Casa Principal - Etapa 1 | Planta segundo nivel | Guadua 10cm 1 | 2.14 | 2.5 | 10 | [7 empty] | 0 |  | 2 | Casa Principal - Etapa 1 | Planta de cubiertas | Guadua 10cm 1 | 2.88 | 6 | 12 |  | 2 | Casa Principal - Etapa 1 | Planta de cubiertas | Bolillo lata de guadua 2cm | 1.19 | 2.38 | [6 empty] | 0 | [6 empty] | 0 | [6 empty] | 0 |  | 1 | Casa Principal - Etapa 1 | Planta primer nivel | Guadua 12cm 1 | 5.3 | 5.5 | 5.5 | [7 empty] | 0 |  | 2 | Casa Principal - Etapa 1 | Planta segundo nivel | Guadua 12cm 1 | 4.39 | 5 | 10 | [6 empty] | 4.5 | 0 | [33 empty] | Casa Principal - Etapa 1 | Planta de cubiertas | 08.3 teja | 1.07 | 11.88 | 1 | 1.07 | 11.88 |  | Casa Principal - Etapa 2 | Planta de cubiertas | 01 Esterilla de guadua | 0.07 | 11.25 | 1 | 0.07 | 11.25 | [7 empty] | 0 | 0 | [26 empty] | 0 | 0 | [6 empty] | 0 | 0 |  | Casa Principal - Etapa 1 | Planta segundo nivel | 04 Pintura blanca para interiores | 0.01 | 5.5 | 2 | 0.02 | 11 |  | Casa Principal - Etapa 1 | Planta segundo nivel | 04.1 Pintura blanca para exteriores | 0 | 1.65 | 1 | 0 | 1.65 | [7 empty] | 0 | 0 |  | Casa Principal - Etapa 1 | Planta segundo nivel | 03 Pañete 2cm | 0.09 | 4.25 | 1 | 0.09 | 4.25 | [7 empty] | 0 | 0 | [7 empty] | 0 | 0 | [7 empty] | 0 | 0 |  | Casa Principal - Etapa 1 | Planta primer nivel | 04 Pintura blanca para interiores | 0 | 3.02 | 1 | 0 | 3.02 | [7 empty] | 0 | 0 | [7 empty] | 0 | 0 | [7 empty] | 0 | 0 | [7 empty] | 0 | 0 | [7 empty] | 0 | 0 | [7 empty] | 0 | 0 | [7 empty] | 0 | 0 |  | Casa Principal - Etapa 1 | Planta segundo nivel | 03 Pañete 2cm | 0.02 | 1.08 | 1 | 0.02 | 1.08 | [7 empty] | 0 | 0 |  | Casa Principal - Etapa 1 | Planta segundo nivel | 03 Pañete 2cm | 0.03 | 1.44 | 1 | 0.03 | 1.44 | [7 empty] | 0 | 0 |  | Casa Principal - Etapa 1 | Planta primer nivel | 02.8 Piedra muro | 0.09 | 0.44 | 1 | 1 | 0.09 | 0.44 | 1 | [18 empty] | 0 | [15 empty] | 0 | 0 |  | Casa Principal - Etapa 1 | Planta primer nivel | 05 Recebo compactado | 0.22 | 1.08 | 1 | 0.22 | 1.08 | [9 empty] | 0 | [6 empty] | 0 | 0 | 0 | [8 empty] | 0 | [8 empty] | 0 | [8 empty] | 0 | [8 empty] | 0 | [8 empty] | 0 | [8 empty] | 0 | [8 empty] | 0 | [8 empty] | 0 | [8 empty] | 0 | [6 empty] | 0 | 0 | [76 empty] | 0 | 0 | [46 empty] | Ventana 25 |  |  |  |  | 0 |  | Guadua 8cm | 1.2 | 6 | 7.2 | [5 empty] | 0 | [14 empty] | 0 | [9 empty] | CA Modificaciones | Planta baja | PVC SAN 6" | 6.82 | 1 | 6.82 | [20 empty] | 0 |  |  | Conexión genérica: Conexión diagonal - columna doble | [6 empty] | Conexión genérica: Conexión diagonal - columna doble
[7 empty] | 0 | [8 empty] | 0 | 0 | 0 | [11 empty] | 0 | [11 empty] | 0 | [11 empty] | 0 | 1 | Casa Principal - Etapa 1 | Planta primer nivel | Guadua 12cm 1 | 3.25 | 3.5 | 3.5 |  | 1 | [5 empty] | 0 |  | 1 | Casa Principal - Etapa 1 | Planta segundo nivel | Guadua 12cm 1 | 1 | 1.5 | 1.5 |  | 10 | Casa Principal - Etapa 1 | Planta segundo nivel | Guadua 10cm 1 | 2.48 | 3 | 30 | [7 empty] | 0 |  | 2 | Casa Principal - Etapa 1 | Planta de cubiertas | Guadua 10cm 1 | 3.7 | 5 | 10 |  | 2 | Casa Principal - Etapa 1 | Planta de cubiertas | Bolillo lata de guadua 2cm | 0.38 | 0.76 | [6 empty] | 0 | [6 empty] | 0 | [6 empty] | 0 |  | 2 | Casa Principal - Etapa 1 | Planta primer nivel | Guadua 12cm 1 | 1.74 | 2 | 4 | [7 empty] | 0 |  | 42 | Casa Principal - Etapa 1 | Planta segundo nivel | Guadua 12cm 1 | 2.24 | 2.5 | 105 | [6 empty] | 2.5 | 0 | [33 empty] | Casa Principal - Etapa 1 | Planta de cubiertas | 08.3 teja | 1.74 | 19.3 | 1 | 1.74 | 19.3 |  | Casa Principal - Etapa 2 | Planta de cubiertas | 01 Esterilla de guadua | 0.01 | 1.5 | 1 | 0.01 | 1.5 | [7 empty] | 0 | 0 | [26 empty] | 0 | 0 | [6 empty] | 0 | 0 |  | Casa Principal - Etapa 1 | Planta segundo nivel | 04 Pintura blanca para interiores | 0 | 0.22 | 1 | 0 | 0.22 |  | Casa Principal - Etapa 1 | Planta segundo nivel | 04.1 Pintura blanca para exteriores | 0 | 0.68 | 1 | 0 | 0.68 | [7 empty] | 0 | 0 |  | Casa Principal - Etapa 1 | Planta segundo nivel | 03 Pañete 2cm | 0.1 | 3.16 | 1 | 0.1 | 3.16 | [7 empty] | 0 | 0 | [7 empty] | 0 | 0 | [7 empty] | 0 | 0 |  | Casa Principal - Etapa 1 | Planta primer nivel | 04 Pintura blanca para interiores | 0 | 1.35 | 1 | 0 | 1.35 | [7 empty] | 0 | 0 | [7 empty] | 0 | 0 | [7 empty] | 0 | 0 | [7 empty] | 0 | 0 | [7 empty] | 0 | 0 | [7 empty] | 0 | 0 | [7 empty] | 0 | 0 |  | Casa Principal - Etapa 1 | Planta segundo nivel | 03 Pañete 2cm | 0.01 | 0.69 | 1 | 0.01 | 0.69 | [7 empty] | 0 | 0 |  | Casa Principal - Etapa 1 | Planta segundo nivel | 03 Pañete 2cm | 0.02 | 1.22 | 1 | 0.02 | 1.22 | [7 empty] | 0 | 0 |  | Casa Principal - Etapa 1 | Planta primer nivel | 02.8 Piedra muro | 0.91 | 4.55 | 1 | 1 | 0.91 | 4.55 | 1 | [18 empty] | 0 | [15 empty] | 0 | 0 |  | Casa Principal - Etapa 1 | Planta primer nivel | 05 Recebo compactado | 0.08 | 0.41 | 1 | 0.08 | 0.41 | [9 empty] | 0 | [6 empty] | 0 | 0 | 0 | [8 empty] | 0 | [8 empty] | 0 | [8 empty] | 0 | [8 empty] | 0 | [8 empty] | 0 | [8 empty] | 0 | [8 empty] | 0 | [8 empty] | 0 | [8 empty] | 0 | [6 empty] | 0 | 0 | [76 empty] | 0 | 0 | [46 empty] | Ventana 26 |  |  |  |  | 0 |  | Guadua 8cm | 1.68 | 4 | 6.72 | [5 empty] | 0 | [14 empty] | 0 | [9 empty] | CA Modificaciones | Planta baja | PVC SAN 6" | 1.61 | 1 | 1.61 | [20 empty] | 0 |  |  | Conexión genérica: Conexión diagonal - columna doble | 10 | 0.36 | 3.6 | 2 | 20 |  | Conexión genérica: Conexión diagonal - columna doble | 4 | 0.36 | 1.44 | 2 | 8
[16 empty] | 0 | 0 | 0 | [11 empty] | 0 | [11 empty] | 0 | [11 empty] | 0 | 1 | Casa Principal - Etapa 1 | Planta primer nivel | Guadua 12cm 1 | 1.69 | 2 | 2 |  | 1 | [5 empty] | 0 |  | 2 | Casa Principal - Etapa 1 | Planta segundo nivel | Guadua 12cm 1 | 1.4 | 2 | 4 |  | 1 | Casa Principal - Etapa 1 | Planta segundo nivel | Guadua 10cm 1 | 1.93 | 2.5 | 2.5 | [7 empty] | 0 |  | 2 | Casa Principal - Etapa 1 | Planta de cubiertas | Guadua 10cm 1 | 4.61 | 4 | 8 |  | 2 | Casa Principal - Etapa 1 | Planta de cubiertas | Bolillo lata de guadua 2cm | 1.28 | 2.56 | [6 empty] | 0 | [6 empty] | 0 | [6 empty] | 0 |  | 19 | Casa Principal - Etapa 1 | Planta primer nivel | Guadua 12cm 1 | 2.04 | 2.5 | 47.5 | [7 empty] | 0 |  | 3 | Casa Principal - Etapa 1 | Planta segundo nivel | Guadua 12cm 1 | 0.74 | 1.5 | 4.5 | [6 empty] | 3.5 | 0 | [33 empty] | Casa Principal - Etapa 1 | Planta de cubiertas | 08.3 teja | 1.01 | 11.05 | 1 | 1.01 | 11.05 |  | Casa Principal - Etapa 2 | Planta de cubiertas | 01 Esterilla de guadua | 0.05 | 8.23 | 1 | 0.05 | 8.23 | [7 empty] | 0 | 0 | [26 empty] | 0 | 0 | [5 empty] | 1 | 0 | 0 |  | Casa Principal - Etapa 1 | Planta primer nivel | 04.1 Pintura blanca para exteriores | 0 | 0 | 3 | 0 | 0 | 45.12 | Casa Principal - Etapa 1 | Planta primer nivel | 04.3 Pintura zonas húmedas | 0 | 0.89 | 1 | 0 | 0.89 | 10.64 | [6 empty] | 0 | 0 |  | Casa Principal - Etapa 1 | Planta segundo nivel | 03 Pañete 2cm | 0.09 | 2.66 | 1 | 0.09 | 2.66 | [7 empty] | 0 | 0 | [7 empty] | 0 | 0 | [7 empty] | 0 | 0 |  | Casa Principal - Etapa 1 | Planta primer nivel | 04 Pintura blanca para interiores | 0 | 1.23 | 1 | 0 | 1.23 | [7 empty] | 0 | 0 | [7 empty] | 0 | 0 | [7 empty] | 0 | 0 | [7 empty] | 0 | 0 | [7 empty] | 0 | 0 | [7 empty] | 0 | 0 | [7 empty] | 0 | 0 |  | Casa Principal - Etapa 1 | Planta segundo nivel | 03 Pañete 2cm | 0.08 | 3.99 | 1 | 0.08 | 3.99 | [7 empty] | 0 | 0 |  | Casa Principal - Etapa 1 | Planta segundo nivel | 03 Pañete 2cm | 0.02 | 0.97 | 1 | 0.02 | 0.97 | [7 empty] | 0 | 0 |  | Casa Principal - Etapa 1 | Planta primer nivel | 02.8 Piedra muro | 0.81 | 4.07 | 1 | 1 | 0.81 | 4.07 | 1 | [18 empty] | 0 | [15 empty] | 0 | 0 |  | Casa Principal - Etapa 1 | Planta primer nivel | 05 Recebo compactado | 0.07 | 0.37 | 2 | 0.14 | 0.74 | [9 empty] | 0 | [8 empty] | 0 | [8 empty] | 0 | [8 empty] | 0 | [8 empty] | 0 | [8 empty] | 0 | [8 empty] | 0 | [8 empty] | 0 | [8 empty] | 0 | [8 empty] | 0 | [8 empty] | 0 | [6 empty] | 0 | 0 | [76 empty] | 0 | 0 | 0 | [45 empty] | Ventana 27 |  |  |  |  | 0 |  | Guadua 8cm | 1.15 | 7 | 8.05 | [5 empty] | 0 | [14 empty] | 0 | [9 empty] | CA Modificaciones | Planta baja | PVC SAN 6" | 0.32 | 1 | 0.32 | [20 empty] | 0 |  |  | Conexión genérica: Conexión diagonal - columna sencilla | [6 empty] | Conexión genérica: Conexión diagonal - columna sencilla
[16 empty] | 0 | 0 | 0 | [11 empty] | 0 | [11 empty] | 0 | [11 empty] | 0 | 2 | Casa Principal - Etapa 1 | Planta primer nivel | Guadua 12cm 1 | 1.8 | 2 | 4 |  | 1 | [5 empty] | 0 |  | 3 | Casa Principal - Etapa 1 | Planta segundo nivel | Guadua 12cm 1 | 5.13 | 5.5 | 16.5 |  | 1 | Casa Principal - Etapa 1 | Planta segundo nivel | Guadua 10cm 1 | 0.76 | 1 | 1 | [7 empty] | 0 |  | 2 | Casa Principal - Etapa 1 | Planta de cubiertas | Guadua 10cm 1 | 5.52 | 3.5 | 7 |  | 6 | Casa Principal - Etapa 1 | Planta de cubiertas | Bolillo lata de guadua 2cm | 1.12 | 6.72 | [6 empty] | 0 | [6 empty] | 0 | [6 empty] | 0 |  | 4 | Casa Principal - Etapa 1 | Planta primer nivel | Guadua 12cm 1 | 1.59 | 2 | 8 | [7 empty] | 0 |  | 1 | Casa Principal - Etapa 1 | Planta segundo nivel | Guadua 12cm 1 | 3.2 | 3.5 | 3.5 | [6 empty] | 3 | 0 | [33 empty] | Casa Principal - Etapa 1 | Planta de cubiertas | 08.3 teja | 2.29 | 25.42 | 1 | 2.29 | 25.42 |  | Casa Principal - Etapa 2 | Planta de cubiertas | 03 Pañete 2cm | 0.07 | 11.25 | 1 | 0.07 | 11.25 | [7 empty] | 0 | 0 | [26 empty] | 0 | 0 | [5 empty] | 1 | 0 | 0 |  | Casa Principal - Etapa 1 | Planta primer nivel | 04.1 Pintura blanca para exteriores | 0 | 0.02 | 1 | 0 | 0.02 |  | Casa Principal - Etapa 1 | Planta primer nivel | 04.3 Pintura zonas húmedas | 0 | 1.23 | 1 | 0 | 1.23 | [7 empty] | 0 | 0 |  | Casa Principal - Etapa 1 | Planta segundo nivel | 03 Pañete 2cm | 0.01 | 0.69 | 2 | 0.02 | 1.38 | [7 empty] | 0 | 0 | [7 empty] | 0 | 0 | [7 empty] | 0 | 0 |  | Casa Principal - Etapa 1 | Planta segundo nivel | 04 Pintura blanca para interiores | 0.01 | 4.24 | 4 | 0.04 | 16.96 | [7 empty] | 0 | 0 | [7 empty] | 0 | 0 | [7 empty] | 0 | 0 | [7 empty] | 0 | 0 | [7 empty] | 0 | 0 | [7 empty] | 0 | 0 | [7 empty] | 0 | 0 |  | Casa Principal - Etapa 1 | Planta segundo nivel | 03 Pañete 2cm | 0.06 | 2.93 | 1 | 0.06 | 2.93 | [7 empty] | 0 | 0 |  | Casa Principal - Etapa 1 | Planta segundo nivel | 03 Pañete 2cm | 0.02 | 0.81 | 1 | 0.02 | 0.81 | [7 empty] | 0 | 0 |  | Casa Principal - Etapa 1 | Planta primer nivel | 02.8 Piedra muro | 0.02 | 0.12 | 1 | 1 | 0.02 | 0.12 | 1 | [18 empty] | 0 | [15 empty] | 0 | 0 |  | Casa Principal - Etapa 1 | Planta primer nivel | 05 Recebo compactado | 0.49 | 2.44 | 1 | 0.49 | 2.44 | [9 empty] | 0 | [8 empty] | 0 | [8 empty] | 0 | [8 empty] | 0 | [8 empty] | 0 | [8 empty] | 0 | [8 empty] | 0 | [8 empty] | 0 | [8 empty] | 0 | [8 empty] | 0 | [8 empty] | 0 | [6 empty] | 0 | 0 | [76 empty] | 0 | 0 | 0 | [45 empty] | Ventana 28 |  |  |  |  | 0 |  | Guadua 8cm | 3 | 4 | 12 | [5 empty] | 0 | [14 empty] | 0 | [9 empty] | CA Modificaciones | Planta primer nivel | PVC SAN 2" | 0.68 | 1 | 0.68 | 36.01 | [19 empty] | 0 |  |  | Conexión genérica: Conexión diagonal - columna sencilla | 18 | 0.24 | 4.32 | 2 | 36 |  | Conexión genérica: Conexión diagonal - columna sencilla | 4 | 0.24 | 0.96 | 2 | 8
[16 empty] | 0 | 0 | 0 | [11 empty] | 0 | [11 empty] | 0 | [11 empty] | 0 | 2 | Casa Principal - Etapa 1 | Planta primer nivel | Guadua 12cm 1 | 1.33 | 1.5 | 3 |  | 1 | [5 empty] | 0 |  | 2 | Casa Principal - Etapa 1 | Planta segundo nivel | Guadua 12cm 1 | 5.1 | 5.5 | 11 |  | 1 | Casa Principal - Etapa 1 | Planta segundo nivel | Guadua 10cm 1 | 0.95 | 1.5 | 1.5 | [7 empty] | 0 |  | 4 | Casa Principal - Etapa 1 | Planta de cubiertas | Guadua 10cm 1 | 2.89 | 6 | 24 |  | 2 | Casa Principal - Etapa 1 | Planta de cubiertas | Bolillo lata de guadua 2cm | 0.64 | 1.28 | [6 empty] | 0 | [6 empty] | 0 | [6 empty] | 0 |  | 3 | Casa Principal - Etapa 1 | Planta primer nivel | Guadua 12cm 1 | 1.04 | 1.5 | 4.5 | [7 empty] | 0 |  | 1 | Casa Principal - Etapa 1 | Planta segundo nivel | Guadua 12cm 1 | 2.48 | 3 | 3 | [6 empty] | 3 | 0 | [38 empty] | 1 | 0 | 0 |  | Casa Principal - Etapa 2 | Planta de cubiertas | 03 Pañete 2cm | 0.01 | 1.5 | 1 | 0.01 | 1.5 | [6 empty] | 1 | 0 | 0 | [26 empty] | 0 | 0 | [5 empty] | 2 | 0 | 0 |  | Casa Principal - Etapa 1 | Planta primer nivel | 04.1 Pintura blanca para exteriores | 0 | 2.3 | 1 | 0 | 2.3 |  | Casa Principal - Etapa 1 | Planta primer nivel | 04.3 Pintura zonas húmedas | 0 | 0.41 | 1 | 0 | 0.41 | [7 empty] | 0 | 0 |  | Casa Principal - Etapa 1 | Planta segundo nivel | 03 Pañete 2cm | 0.15 | 4.93 | 1 | 0.15 | 4.93 | [7 empty] | 0 | 0 | [7 empty] | 0 | 0 | [7 empty] | 0 | 0 |  | Casa Principal - Etapa 1 | Planta segundo nivel | 04 Pintura blanca para interiores | 0.01 | 6.24 | 4 | 0.04 | 24.96 | [7 empty] | 0 | 0 | [7 empty] | 0 | 0 | [7 empty] | 0 | 0 | [7 empty] | 0 | 0 | [7 empty] | 0 | 0 | [7 empty] | 0 | 0 | [7 empty] | 0 | 0 |  | Casa Principal - Etapa 1 | Planta segundo nivel | 03 Pañete 2cm | 0.1 | 3.97 | 1 | 0.1 | 3.97 | [7 empty] | 0 | 0 |  | Casa Principal - Etapa 1 | Planta segundo nivel | 04 Pintura blanca para interiores | 0 | 2.4 | 1 | 0 | 2.4 | 11.28 | [6 empty] | 0 | 0 |  | Casa Principal - Etapa 1 | Planta segundo nivel | 02.8 Piedra muro | 0.04 | 0.21 | 1 | 1 | 0.04 | 0.21 | 1 | [18 empty] | 0 | [15 empty] | 0 | 0 |  | Casa Principal - Etapa 1 | Planta primer nivel | 05 Recebo compactado | 0.09 | 0.45 | 1 | 0.09 | 0.45 | [9 empty] | 0 | [8 empty] | 0 | [8 empty] | 0 | [8 empty] | 0 | [8 empty] | 0 | [8 empty] | 0 | [8 empty] | 0 | [8 empty] | 0 | [8 empty] | 0 | [8 empty] | 0 | [8 empty] | 0 | [6 empty] | 0 | 0 | [76 empty] | 0 | 0 | 0 | [51 empty] | 0 | Guadua 8cm | 0.19 | 1 | 0.19 | [6 empty] | 0 | [24 empty] | CA Modificaciones | Planta primer nivel | PVC SAN 2" | 0.63 | 1 | 0.63 | [20 empty] | 0 |  |  | Conexión genérica: Conexión diagonal - columna triple | [6 empty] | Conexión genérica: Conexión diagonal - columna triple
[16 empty] | 0 | 0 | 0 | [11 empty] | 0 | [11 empty] | 0 | [11 empty] | 0 | 2 | Casa Principal - Etapa 1 | Planta primer nivel | Guadua 12cm 1 | 1.54 | 2 | 4 |  | 1 | [5 empty] | 0 |  | 9 | Casa Principal - Etapa 1 | Planta segundo nivel | Guadua 12cm 1 | 3.9 | 4.5 | 40.5 |  | 11 | Casa Principal - Etapa 1 | Planta segundo nivel | Guadua 10cm 1 | 0.45 | 1 | 11 | [7 empty] | 0 |  | 4 | Casa Principal - Etapa 1 | Planta de cubiertas | Guadua 10cm 1 | 3.69 | 5 | 20 |  | 2 | Casa Principal - Etapa 1 | Planta de cubiertas | Bolillo lata de guadua 2cm | 0.82 | 1.64 | [6 empty] | 0 | [6 empty] | 0 | [6 empty] | 0 |  | 2 | Casa Principal - Etapa 1 | Planta primer nivel | Guadua 12cm 1 | 0.74 | 1 | 2 | [7 empty] | 0 |  | 6 | Casa Principal - Etapa 1 | Planta segundo nivel | Guadua 12cm 1 | 2.65 | 3 | 18 | [6 empty] | 1 | 0 | [38 empty] | 1 | 0 | 0 | 0 | Casa Principal - Etapa 2 | Planta de cubiertas | 03 Pañete 2cm | 0.05 | 8.23 | 1 | 0.05 | 8.23 | 0.06 | [5 empty] | 1 | 0 | 0 | 0 | [25 empty] | 0 | 0 | [5 empty] | 1 | 0 | 0 |  | Casa Principal - Etapa 1 | Planta primer nivel | 04.1 Pintura blanca para exteriores | 0 | 1.81 | 1 | 0 | 1.81 |  | Casa Principal - Etapa 1 | Planta primer nivel | 04.3 Pintura zonas húmedas | 0 | 0.41 | 1 | 0 | 0.41 | [7 empty] | 0 | 0 |  | Casa Principal - Etapa 1 | Planta segundo nivel | 03 Pañete 2cm | 0.17 | 6.73 | 1 | 0.17 | 6.73 | [7 empty] | 0 | 0 | [7 empty] | 0 | 0 | [7 empty] | 0 | 0 |  | Casa Principal - Etapa 1 | Planta segundo nivel | 04 Pintura blanca para interiores | 0.01 | 6.58 | 2 | 0.02 | 13.16 | [7 empty] | 0 | 0 | [7 empty] | 0 | 0 | [7 empty] | 0 | 0 | [7 empty] | 0 | 0 | [7 empty] | 0 | 0 | [7 empty] | 0 | 0 | [7 empty] | 0 | 0 |  | Casa Principal - Etapa 1 | Planta segundo nivel | 03 Pañete 2cm | 0.08 | 2.94 | 1 | 0.08 | 2.94 | [7 empty] | 0 | 0 |  | Casa Principal - Etapa 1 | Planta segundo nivel | 04 Pintura blanca para interiores | 0 | 1.54 | 1 | 0 | 1.54 | [7 empty] | 0 | 0 |  | Casa Principal - Etapa 1 | Planta segundo nivel | 02.8 Piedra muro | 0.25 | 1.25 | 1 | 1 | 0.25 | 1.25 | 1 | [18 empty] | 0 | [15 empty] | 0 | 0 |  | Casa Principal - Etapa 1 | Planta primer nivel | 05 Recebo compactado | 1.19 | 5.97 | 1 | 1.19 | 5.97 | [9 empty] | 0 | [8 empty] | 0 | [8 empty] | 0 | [8 empty] | 0 | [8 empty] | 0 | [8 empty] | 0 | [8 empty] | 0 | [8 empty] | 0 | [8 empty] | 0 | [8 empty] | 0 | [8 empty] | 0 | [6 empty] | 0 | 0 | [78 empty] | 0 | [51 empty] | 0 | Guadua 8cm | 0.25 | 1 | 0.25 | [6 empty] | 0 | 0 | [23 empty] | CA Modificaciones | Planta primer nivel | PVC SAN 2" | 1.74 | 1 | 1.74 | [20 empty] | 0 |  |  | Conexión genérica: Conexión diagonal - columna triple | 12 | 0.48 | 5.76 | 2 | 24 |  | Conexión genérica: Conexión diagonal - columna triple | 24 | 0.48 | 11.52 | 2 | 48
[16 empty] | 0 | 0 | 0 | [11 empty] | 0 | [11 empty] | 0 | [11 empty] | 0 | 9 | Casa Principal - Etapa 1 | Planta primer nivel | Guadua 12cm 1 | 0.9 | 1.5 | 13.5 |  | 1 | [5 empty] | 0 |  | 2 | Casa Principal - Etapa 2 | Planta segundo nivel | Guadua 12cm 1 | 0.6 | 1 | 2 |  | 2 | Casa Principal - Etapa 1 | Planta segundo nivel | Guadua 10cm 1 | 3.75 | 4 | 8 | [7 empty] | 0 |  | 4 | Casa Principal - Etapa 1 | Planta de cubiertas | Guadua 10cm 1 | 4.6 | 4 | 16 |  | 2 | Casa Principal - Etapa 1 | Planta de cubiertas | Bolillo lata de guadua 2cm | 1.02 | 2.04 | [6 empty] | 0 | [6 empty] | 0 | [6 empty] | 0 |  | 3 | Casa Principal - Etapa 1 | Planta primer nivel | Guadua 12cm 1 | 1.14 | 1.5 | 4.5 | [7 empty] | 0 |  | 1 | Casa Principal - Etapa 1 | Planta segundo nivel | Guadua 12cm 1 | 2.7 | 3 | 3 | [6 empty] | 3 | 0 | [38 empty] | 1 | 0 | 0 |  | Casa Principal - Etapa 2 | Planta de cubiertas | 04 Pintura blanca para interiores | 0.01 | 11.25 | 1 | 0.01 | 11.25 | [6 empty] | 1 | 0 | 0 | [26 empty] | 0 | 0 | [5 empty] | 1 | 0 | 0 |  | Casa Principal - Etapa 1 | Planta segundo nivel | 04.1 Pintura blanca para exteriores | 0.01 | 7.77 | 1 | 0.01 | 7.77 |  | Casa Principal - Etapa 1 | Planta segundo nivel | 04.3 Pintura zonas húmedas | 0 | 3.04 | 1 | 0 | 3.04 | [7 empty] | 0 | 0 |  | Casa Principal - Etapa 1 | Planta primer nivel | 04 Pintura blanca para interiores | 0 | 1.03 | 1 | 0 | 1.03 | 23.53 | [6 empty] | 0 | 0 | [7 empty] | 0 | 0 | [7 empty] | 0 | 0 |  | Casa Principal - Etapa 1 | Planta segundo nivel | 04 Pintura blanca para interiores | 0.01 | 6.19 | 2 | 0.02 | 12.38 | [7 empty] | 0 | 0 | [7 empty] | 0 | 0 | [7 empty] | 0 | 0 | [7 empty] | 0 | 0 | [7 empty] | 0 | 0 | [7 empty] | 0 | 0 | [7 empty] | 0 | 0 |  | Casa Principal - Etapa 1 | Planta segundo nivel | 03 Pañete 2cm | 0.04 | 1.76 | 1 | 0.04 | 1.76 | [7 empty] | 0 | 0 |  | Casa Principal - Etapa 1 | Planta segundo nivel | 04 Pintura blanca para interiores | 0 | 3.8 | 1 | 0 | 3.8 | [7 empty] | 0 | 0 |  | Casa Principal - Etapa 2 | Planta primer nivel | 02.8 Piedra muro | 0.12 | 0.62 | 2 | 1 | 0.12 | 0.62 | 2 | 36.5 | [17 empty] | 0 | [15 empty] | 0 | 0 |  | Casa Principal - Etapa 1 | Planta primer nivel | 05 Recebo compactado | 1.15 | 5.75 | 1 | 1.15 | 5.75 | [9 empty] | 0 | [8 empty] | 0 | [8 empty] | 0 | [8 empty] | 0 | [8 empty] | 0 | [8 empty] | 0 | [8 empty] | 0 | [8 empty] | 0 | [8 empty] | 0 | [8 empty] | 0 | [8 empty] | 0 | [6 empty] | 0 | 0 | [78 empty] | 0 | [45 empty] | ÁREA DE PUERTAS VENTANAS |  |  |  | G, TOTAL | 32.055 | #VALUE! |  |  |  | 0 | [6 empty] | 0 | [24 empty] | CA Modificaciones | Planta primer nivel | PVC SAN 2" | 0.23 | 1 | 0.23 | [20 empty] | 0 |  |  | Conexión genérica: Conexión diagonal - viga doble | [6 empty] | Conexión genérica: Conexión diagonal - viga doble
[16 empty] | 0 | 0 | 0 | [11 empty] | 0 | [11 empty] | 0 | [11 empty] | 0 | 3 | Casa Principal - Etapa 1 | Planta primer nivel | Guadua 12cm 1 | 1.3 | 1.5 | 4.5 |  | 1 | [5 empty] | 0 |  | 1 | Casa Principal - Etapa 2 | Planta segundo nivel | Guadua 12cm 1 | 1.4 | 2 | 2 |  | 1 | Casa Principal - Etapa 1 | Planta segundo nivel | Guadua 10cm 1 | 1.75 | 2 | 2 | [7 empty] | 0 |  | 4 | Casa Principal - Etapa 1 | Planta de cubiertas | Guadua 10cm 1 | 5.4 | 3.5 | 14 | [6 empty] | 0 | [6 empty] | 0 | [6 empty] | 0 | [6 empty] | 0 |  | 8 | Casa Principal - Etapa 1 | Planta primer nivel | Guadua 12cm 1 | 0.69 | 1 | 8 | [7 empty] | 0 |  | 1 | Casa Principal - Etapa 1 | Planta segundo nivel | Guadua 12cm 1 | 2.42 | 3 | 3 | [6 empty] | 2.5 | 0 | [38 empty] | 1 | 0 | 0 |  | Casa Principal - Etapa 2 | Planta de cubiertas | 04 Pintura blanca para interiores | 0 | 1.5 | 1 | 0 | 1.5 | [6 empty] | 1 | 0 | 0 | [26 empty] | 0 | 0 | [5 empty] | 1 | 0 | 0 |  | Casa Principal - Etapa 1 | Planta segundo nivel | 04.1 Pintura blanca para exteriores | 0.01 | 11 | 2 | 0.02 | 22 |  | Casa Principal - Etapa 1 | Planta segundo nivel | 04.3 Pintura zonas húmedas | 0 | 2.33 | 1 | 0 | 2.33 | [7 empty] | 0 | 0 |  | Casa Principal - Etapa 1 | Planta primer nivel | 04 Pintura blanca para interiores | 0 | 2.11 | 1 | 0 | 2.11 | [7 empty] | 0 | 0 | [7 empty] | 0 | 0 | [7 empty] | 0 | 0 |  | Casa Principal - Etapa 2 | Planta primer nivel | 01 Esterilla de guadua | 0.14 | 4.65 | 1 | 0.14 | 4.65 | 29.09 | [6 empty] | 0 | 0 | [7 empty] | 0 | 0 | [7 empty] | 0 | 0 | [7 empty] | 0 | 0 | [7 empty] | 0 | 0 | [7 empty] | 0 | 0 | [7 empty] | 0 | 0 |  | Casa Principal - Etapa 1 | Planta segundo nivel | 03 Pañete 2cm | 0.02 | 0.97 | 1 | 0.02 | 0.97 | [7 empty] | 0 | 0 |  | Casa Principal - Etapa 1 | Planta segundo nivel | 04 Pintura blanca para interiores | 0 | 1.11 | 1 | 0 | 1.11 | [7 empty] | 0 | 0 |  | Casa Principal - Etapa 2 | Planta primer nivel | 02.8 Piedra muro | 0.26 | 1.29 | 1 | 1 | 0.26 | 1.29 | 1 | [18 empty] | 0 | [15 empty] | 0 | 0 |  | Casa Principal - Etapa 1 | Planta primer nivel | 05 Recebo compactado | 2.12 | 10.6 | 1 | 2.12 | 10.6 | [9 empty] | 0 | [8 empty] | 0 | [8 empty] | 0 | [8 empty] | 0 | [8 empty] | 0 | [8 empty] | 0 | [8 empty] | 0 | [8 empty] | 0 | [8 empty] | 0 | [8 empty] | 0 | [8 empty] | 0 | [6 empty] | 0 | 0 | [78 empty] | 0 | [45 empty] | Familia y tipo | ETAPA | Altura | Ancho | Recuento | TOTAL | #VALUE! |  |  |  | 0 | [6 empty] | 0 | [24 empty] | CA Modificaciones | Planta primer nivel | PVC SAN 2" | 2.53 | 1 | 2.53 | [20 empty] | 0 |  |  | Conexión genérica: Conexión diagonal - viga doble | 44 | 0.36 | 15.84 | 2 | 88 |  | Conexión genérica: Conexión diagonal - viga doble | 10 | 0.36 | 3.6 | 2 | 20
[16 empty] | 0 | 0 | 0 | [11 empty] | 0 | [11 empty] | 0 | [11 empty] | 0 | 1 | Casa Principal - Etapa 1 | Planta primer nivel | Guadua 12cm 1 | 0.26 | 0.5 | 0.5 |  | 1 | [5 empty] | 0 | [7 empty] | 0 |  | 11 | Casa Principal - Etapa 1 | Planta segundo nivel | Guadua 10cm 1 | 1.35 | 1.5 | 16.5 | [7 empty] | 0 |  | 2 | Casa Principal - Etapa 1 | Planta de cubiertas | Guadua 10cm 1 | 6.2 | 12.5 | 25 | [6 empty] | 0 | [6 empty] | 0 | [6 empty] | 0 | [6 empty] | 0 |  | 7 | Casa Principal - Etapa 1 | Planta primer nivel | Guadua 12cm 1 | 1.24 | 1.5 | 10.5 | [7 empty] | 0 |  | 6 | Casa Principal - Etapa 1 | Planta segundo nivel | Guadua 12cm 1 | 1.74 | 2 | 12 | [6 empty] | 2 | 0 | [38 empty] | 1 | 0 | 0 |  | Casa Principal - Etapa 2 | Planta de cubiertas | 04 Pintura blanca para interiores | 0.01 | 8.23 | 1 | 0.01 | 8.23 | [6 empty] | 1 | 0 | 0 | [26 empty] | 0 | 0 | [5 empty] | 1 | 0 | 0 |  | Casa Principal - Etapa 1 | Planta segundo nivel | 04.1 Pintura blanca para exteriores | 0.01 | 5.5 | 2 | 0.02 | 11 |  | Casa Principal - Etapa 1 | Planta segundo nivel | 04.3 Pintura zonas húmedas | 0 | 1.65 | 1 | 0 | 1.65 | [7 empty] | 0 | 0 |  | Casa Principal - Etapa 1 | Planta segundo nivel | 04 Pintura blanca para interiores | 0 | 1.96 | 1 | 0 | 1.96 | [7 empty] | 0 | 0 | [7 empty] | 0 | 0 | [7 empty] | 0 | 0 |  | Casa Principal - Etapa 2 | Planta primer nivel | 01 Esterilla de guadua | 0.15 | 3.32 | 1 | 0.15 | 3.32 | [7 empty] | 0 | 0 | [7 empty] | 0 | 0 | [7 empty] | 0 | 0 | [7 empty] | 0 | 0 | [7 empty] | 0 | 0 | [7 empty] | 0 | 0 | [7 empty] | 0 | 0 |  | Casa Principal - Etapa 1 | Planta segundo nivel | 03 Pañete 2cm | 0.02 | 1.04 | 1 | 0.02 | 1.04 | [7 empty] | 0 | 0 |  | Casa Principal - Etapa 1 | Planta segundo nivel | 04 Pintura blanca para interiores | 0 | 1.45 | 1 | 0 | 1.45 | [7 empty] | 0 | 0 |  | Casa Principal - Etapa 2 | Planta primer nivel | 02.8 Piedra muro | 0.12 | 0.6 | 1 | 1 | 0.12 | 0.6 | 1 | [18 empty] | 0 | [15 empty] | 0 | 0 |  | Casa Principal - Etapa 2 | Planta primer nivel | 00 Concreto esmaltado | 0.22 | 2.17 | 2 | 0.44 | 4.34 | 14.48 | [8 empty] | 0 | [8 empty] | 0 | [8 empty] | 0 | [8 empty] | 0 | [8 empty] | 0 | [8 empty] | 0 | [8 empty] | 0 | [8 empty] | 0 | [8 empty] | 0 | [8 empty] | 0 | [8 empty] | 0 | [86 empty] | 0 | [45 empty] | Ventana 1 | 1 | 2.2 | 3 | 1 | 6.6 | 19.8 |  |  |  | 0 | [6 empty] | 0 | [24 empty] | CA Modificaciones | Planta primer nivel | PVC SAN 2" | 0.19 | 2 | 0.38 | [20 empty] | 0 |  |  | Conexión genérica: Conexión diagonal - viga sencilla | [6 empty] | Conexión genérica: Conexión diagonal - viga sencilla
[16 empty] | 0 | 0 | 0 | [11 empty] | 0 | [11 empty] | 0 | [11 empty] | 0 | 1 | Casa Principal - Etapa 1 | Planta primer nivel | Guadua 12cm 1 | 1.52 | 2 | 2 |  | 1 | [5 empty] | 0 | [7 empty] | 0 |  | 5 | Casa Principal - Etapa 1 | Planta segundo nivel | Guadua 10cm 1 | 2.07 | 2.5 | 12.5 | [7 empty] | 0 |  | 1 | Casa Principal - Etapa 1 | Planta de cubiertas | Guadua 10cm 1 | 12.22 | 13.5 | 13.5 | [6 empty] | 0 | [6 empty] | 0 | [6 empty] | 0 | [6 empty] | 0 |  | 1 | Casa Principal - Etapa 1 | Planta primer nivel | Guadua 12cm 1 | 2.63 | 3 | 3 | [7 empty] | 0 |  | 2 | Casa Principal - Etapa 1 | Planta segundo nivel | Guadua 12cm 1 | 3.15 | 3.5 | 7 | [6 empty] | 3.5 | 0 | [38 empty] | 1 | 0 | 0 |  | Casa Principal - Etapa 2 | Planta de cubiertas | 08.3 teja | 1.02 | 11.29 | 1 | 1.02 | 11.29 | [6 empty] | 1 | 0 | 0 | [26 empty] | 0 | 0 | [5 empty] | 1 | 0 | 0 |  | Casa Principal - Etapa 1 | Planta segundo nivel | 04.1 Pintura blanca para exteriores | 0 | 0.22 | 1 | 0 | 0.22 |  | Casa Principal - Etapa 1 | Planta segundo nivel | 04.3 Pintura zonas húmedas | 0 | 0.68 | 1 | 0 | 0.68 | [7 empty] | 0 | 0 |  | Casa Principal - Etapa 1 | Planta segundo nivel | 04 Pintura blanca para interiores | 0.01 | 5.22 | 1 | 0.01 | 5.22 | [7 empty] | 0 | 0 | [7 empty] | 0 | 0 | [7 empty] | 0 | 0 |  | Casa Principal - Etapa 2 | Planta segundo nivel | 01 Esterilla de guadua | 0.18 | 5.76 | 1 | 0.18 | 5.76 | [7 empty] | 0 | 0 | [7 empty] | 0 | 0 | [7 empty] | 0 | 0 | [7 empty] | 0 | 0 | [7 empty] | 0 | 0 | [7 empty] | 0 | 0 | [7 empty] | 0 | 0 |  | Casa Principal - Etapa 1 | Planta segundo nivel | 03 Pañete 2cm | 0.02 | 0.86 | 1 | 0.02 | 0.86 | [7 empty] | 0 | 0 |  | Casa Principal - Etapa 1 | Planta segundo nivel | 04 Pintura blanca para interiores | 0 | 0.98 | 1 | 0 | 0.98 | [7 empty] | 0 | 0 |  | Casa Principal - Etapa 2 | Planta primer nivel | 02.8 Piedra muro | 0.18 | 0.88 | 2 | 1 | 0.18 | 0.88 | 2 | [18 empty] | 0 | [15 empty] | 0 | 0 |  | Casa Principal - Etapa 2 | Planta primer nivel | 00 Concreto esmaltado | 0.45 | 4.5 | 1 | 0.45 | 4.5 | [9 empty] | 0 | [8 empty] | 0 | [8 empty] | 0 | [8 empty] | 0 | [8 empty] | 0 | [8 empty] | 0 | [8 empty] | 0 | [8 empty] | 0 | [8 empty] | 0 | [8 empty] | 0 | [8 empty] | 0 | [86 empty] | 0 | [45 empty] | Ventana 3 | 1 | 2.1 | 2.05 | 2 | 8.61 |  |  |  |  | 0 | [6 empty] | 0 | [24 empty] | CA Modificaciones | Planta primer nivel | PVC SAN 2" | 0.75 | 1 | 0.75 | [20 empty] | 0 |  |  | Conexión genérica: Conexión diagonal - viga sencilla | 30 | 0.24 | 7.2 | 2 | 60 |  | Conexión genérica: Conexión diagonal - viga sencilla | 24 | 0.24 | 5.76 | 2 | 48
[16 empty] | 0 | 0 | 0 | [11 empty] | 0 | [11 empty] | 0 | [11 empty] | 0 | 1 | Casa Principal - Etapa 1 | Planta primer nivel | Guadua 12cm 1 | 5.17 | 5.5 | 5.5 | [7 empty] | 0 | [7 empty] | 0 |  | 5 | Casa Principal - Etapa 1 | Planta segundo nivel | Guadua 10cm 1 | 2.1 | 2.5 | 12.5 | [7 empty] | 0 |  | 1 | Casa Principal - Etapa 1 | Planta de cubiertas | Guadua 10cm 1 | 13.07 | 12 | 12 | [6 empty] | 0 | [6 empty] | 0 | [6 empty] | 0 | [6 empty] | 0 |  | 1 | Casa Principal - Etapa 1 | Planta primer nivel | Guadua 12cm 1 | 3.34 | 3.5 | 3.5 | [7 empty] | 0 |  | 2 | Casa Principal - Etapa 1 | Planta segundo nivel | Guadua 12cm 1 | 1.39 | 2 | 4 | [6 empty] | 2.5 | 0 | [38 empty] | 1 | 0 | 0 |  | Casa Principal - Etapa 2 | Planta de cubiertas | 08.3 teja | 0.14 | 1.5 | 1 | 0.14 | 1.5 | [6 empty] | 1 | 0 | 0 | [26 empty] | 0 | 0 | [5 empty] | 1 | 0 | 0 |  | Casa Principal - Etapa 1 | Planta primer nivel | Aire | 0 | 0.08 | 2 | 0 | 0.16 | 45.66 | Casa Principal - Etapa 1 | Planta primer nivel | 04.4 Sellante zonas húmedas | 0 | 0.89 | 1 | 0 | 0.89 | 10.64 | [6 empty] | 0 | 0 |  | Casa Principal - Etapa 1 | Planta segundo nivel | 04 Pintura blanca para interiores | 0.01 | 5.2 | 1 | 0.01 | 5.2 | [7 empty] | 0 | 0 | [7 empty] | 0 | 0 | [7 empty] | 0 | 0 |  | Casa Principal - Etapa 2 | Planta segundo nivel | 01 Esterilla de guadua | 0.38 | 15.36 | 1 | 0.38 | 15.36 | [7 empty] | 0 | 0 | [7 empty] | 0 | 0 | [7 empty] | 0 | 0 | [7 empty] | 0 | 0 | [7 empty] | 0 | 0 | [7 empty] | 0 | 0 | [7 empty] | 0 | 0 |  | Casa Principal - Etapa 1 | Planta segundo nivel | 03 Pañete 2cm | 0.02 | 0.97 | 1 | 0.02 | 0.97 | [7 empty] | 0 | 0 |  | Casa Principal - Etapa 1 | Planta segundo nivel | Aire | 0.26 | 2.18 | 1 | 0.26 | 2.18 | 10.17 | [6 empty] | 0 | 0 |  | Casa Principal - Etapa 2 | Planta primer nivel | 02.8 Piedra muro | 0.22 | 1.1 | 1 | 1 | 0.22 | 1.1 | 1 | [18 empty] | 0 | [18 empty] | Casa Principal - Etapa 2 | Planta primer nivel | 00 Concreto esmaltado | 0.56 | 5.64 | 1 | 0.56 | 5.64 | [9 empty] | 0 | [8 empty] | 0 | [8 empty] | 0 | [8 empty] | 0 | [8 empty] | 0 | [8 empty] | 0 | [8 empty] | 0 | [8 empty] | 0 | [8 empty] | 0 | [8 empty] | 0 | [8 empty] | 0 | [86 empty] | 0 | [45 empty] | Ventana 4 | 1 | 2.05 | 1.8 | 1 | 3.69 |  |  |  |  | 0 | [6 empty] | 0 | [24 empty] | CA Modificaciones | Planta primer nivel | PVC SAN 2" | 0.18 | 2 | 0.36 | [7 empty] | 0 | [12 empty] | 0 |  |  | Conexión genérica: Conexión viga / cimiento | [6 empty] | Conexión genérica: Conexión viga / cimiento
[16 empty] | 0 | 0 | 0 | [11 empty] | 0 | [11 empty] | 0 | [11 empty] | 0 | 1 | Casa Principal - Etapa 1 | Planta primer nivel | Guadua 12cm 1 | 3.37 | 3.5 | 3.5 | [7 empty] | 0 | [7 empty] | 0 |  | 2 | Casa Principal - Etapa 1 | Planta segundo nivel | Guadua 10cm 1 | 4.5 | 5 | 10 | [7 empty] | 0 |  | 1 | Casa Principal - Etapa 1 | Planta de cubiertas | Guadua 10cm 1 | 11.37 | 6.5 | 6.5 | [6 empty] | 0 | [6 empty] | 0 | [6 empty] | 0 | [6 empty] | 0 |  | 8 | Casa Principal - Etapa 1 | Planta primer nivel | Guadua 12cm 1 | 4.64 | 5 | 40 | [7 empty] | 0 |  | 55 | Casa Principal - Etapa 1 | Planta segundo nivel | Guadua 12cm 1 | 2.18 | 2.5 | 137.5 | [6 empty] | 1.5 | 0 | [38 empty] | 1 | 0 | 0 |  | Casa Principal - Etapa 2 | Planta de cubiertas | 08.3 teja | 0.74 | 8.2 | 1 | 0.74 | 8.2 | [6 empty] | 1 | 0 | 0 | [26 empty] | 0 | 0 | [5 empty] | 1 | 0 | 0 |  | Casa Principal - Etapa 1 | Planta primer nivel | Aire | 0.15 | 0.22 | 1 | 0.15 | 0.22 |  | Casa Principal - Etapa 1 | Planta primer nivel | 04.4 Sellante zonas húmedas | 0.01 | 1.23 | 1 | 0.01 | 1.23 | [7 empty] | 0 | 0 |  | Casa Principal - Etapa 1 | Planta segundo nivel | 04 Pintura blanca para interiores | 0 | 3.19 | 1 | 0 | 3.19 | [7 empty] | 0 | 0 | [7 empty] | 0 | 0 | [7 empty] | 0 | 0 |  | Casa Principal - Etapa 2 | Planta primer nivel | 03 Pañete 2cm | 0.14 | 4.69 | 1 | 0.14 | 4.69 | 58.24 | [6 empty] | 0 | 0 | [7 empty] | 0 | 0 | [7 empty] | 0 | 0 | [7 empty] | 0 | 0 | [7 empty] | 0 | 0 | [7 empty] | 0 | 0 | [7 empty] | 0 | 0 |  | Casa Principal - Etapa 1 | Planta segundo nivel | 03 Pañete 2cm | 0.02 | 0.81 | 1 | 0.02 | 0.81 | [7 empty] | 0 | 0 |  | Casa Principal - Etapa 1 | Planta segundo nivel | Aire | 0.17 | 1.37 | 1 | 0.17 | 1.37 | [7 empty] | 0 | 0 |  | Casa Principal - Etapa 2 | Planta primer nivel | 02.8 Piedra muro | 0.16 | 0.8 | 1 | 1 | 0.16 | 0.8 | 1 | [18 empty] | 0 | [18 empty] | Casa Principal - Etapa 2 | Planta primer nivel | 05 Recebo compactado | 0.43 | 2.17 | 2 | 0.86 | 4.34 | 14.48 | [8 empty] | 0 | [8 empty] | 0 | [8 empty] | 0 | [8 empty] | 0 | [8 empty] | 0 | [8 empty] | 0 | [8 empty] | 0 | [8 empty] | 0 | [8 empty] | 0 | [8 empty] | 0 | [8 empty] | 0 | [132 empty] | Ventana 5 | 1 |  |  |  | 0 | [11 empty] | 0 | [24 empty] | CA Modificaciones | Planta primer nivel | PVC SAN 2" | 0.16 | 3 | 0.48 | [20 empty] | 0 |  |  | Conexión genérica: Conexión viga / cimiento | 16 | 0.12 | 1.92 | 2 | 32 |  | Conexión genérica: Conexión viga / cimiento |  | 0.12 | 0 | 2 | 0
[16 empty] | 0 | 0 | 0 | [11 empty] | 0 | [11 empty] | 0 | [11 empty] | 0 | 2 | Casa Principal - Etapa 1 | Planta primer nivel | Guadua 12cm 1 | 2.28 | 2.5 | 5 | [7 empty] | 0 | 0 | [6 empty] | 0 |  | 7 | Casa Principal - Etapa 1 | Planta segundo nivel | Guadua 10cm 1 | 5.15 | 5.5 | 38.5 | [7 empty] | 0 |  | 1 | Casa Principal - Etapa 1 | Planta de cubiertas | Guadua 10cm 1 | 6.34 | 6.5 | 6.5 | [6 empty] | 0 | [6 empty] | 0 | [6 empty] | 0 | [6 empty] | 0 |  | 1 | Casa Principal - Etapa 1 | Planta primer nivel | Guadua 12cm 1 | 3.64 | 4 | 4 | [7 empty] | 0 |  | 12 | Casa Principal - Etapa 1 | Planta segundo nivel | Guadua 12cm 1 | 0.33 | 1 | 12 | [6 empty] | 1 | 0 | [38 empty] | 1 | 0 | 0 | [6 empty] | 1 | 0 | 0 | [6 empty] | 1 | 0 | 0 | [33 empty] | 1 | 0 | 0 |  | Casa Principal - Etapa 1 | Planta primer nivel | Aire | 0.28 | 2.3 | 1 | 0.28 | 2.3 |  | Casa Principal - Etapa 1 | Planta primer nivel | 04.4 Sellante zonas húmedas | 0 | 0.41 | 1 | 0 | 0.41 | [7 empty] | 0 | 0 |  | Casa Principal - Etapa 1 | Planta segundo nivel | 04 Pintura blanca para interiores | 0 | 0.69 | 1 | 0 | 0.69 | [7 empty] | 0 | 0 | [7 empty] | 0 | 0 | [7 empty] | 0 | 0 |  | Casa Principal - Etapa 2 | Planta primer nivel | 03 Pañete 2cm | 0.04 | 4.62 | 1 | 0.04 | 4.62 | [7 empty] | 0 | 0 | [7 empty] | 0 | 0 | [7 empty] | 0 | 0 | [7 empty] | 0 | 0 | [7 empty] | 0 | 0 | [7 empty] | 0 | 0 | [7 empty] | 0 | 0 |  | Casa Principal - Etapa 1 | Planta segundo nivel | 03 Pañete 2cm | 0.03 | 1.65 | 1 | 0.03 | 1.65 | [7 empty] | 0 | 0 |  | Casa Principal - Etapa 1 | Planta segundo nivel | Aire | 0.4 | 3.29 | 1 | 0.4 | 3.29 | [7 empty] | 0 | 0 |  | Casa Principal - Etapa 2 | Planta primer nivel | 02.8 Piedra muro | 0.1 | 0.5 | 1 | 1 | 0.1 | 0.5 | 1 | [18 empty] | 0 | [18 empty] | Casa Principal - Etapa 2 | Planta primer nivel | 05 Recebo compactado | 0.9 | 4.5 | 1 | 0.9 | 4.5 | [9 empty] | 0 | [8 empty] | 0 | [8 empty] | 0 | [8 empty] | 0 | [8 empty] | 0 | [8 empty] | 0 | [8 empty] | 0 | [8 empty] | 0 | [8 empty] | 0 | [8 empty] | 0 | [8 empty] | 0 | [8 empty] | 0 | [8 empty] | 0 | [8 empty] | 0 | [14 empty] | 0 | [8 empty] | 0 | [8 empty] | 0 | [8 empty] | 0 | [8 empty] | 0 | [54 empty] | Ventana 6 | 1 |  |  |  | 0 |  | LONGITUD DE BALAUSTRES BARANDILLAS |  | G, TOTAL | 459.54 | [6 empty] | 0 | [24 empty] | CA Modificaciones | Planta primer nivel | PVC SAN 2" | 0.94 | 5 | 4.7 | [20 empty] | 0 |  |  | Conexión genérica: Conexión viga compuesta | [6 empty] | Conexión genérica: Conexión viga compuesta
[19 empty] | 0 | [10 empty] | 0 | [11 empty] | 0 | [11 empty] | 0 | 2 | Casa Principal - Etapa 1 | Planta primer nivel | Guadua 12cm 1 | 3.44 | 4 | 8 | [7 empty] | 0 | 0 | [6 empty] | 0 |  | 4 | Casa Principal - Etapa 1 | Planta segundo nivel | Guadua 10cm 1 | 5.2 | 5.5 | 22 | [7 empty] | 0 |  | 1 | Casa Principal - Etapa 1 | Planta de cubiertas | Guadua 10cm 1 | 15.57 | 16 | 16 | [6 empty] | 0 | [6 empty] | 0 | [6 empty] | 0 | [6 empty] | 0 |  | 1 | Casa Principal - Etapa 1 | Planta primer nivel | Guadua 12cm 1 | 3.74 | 4 | 4 | [7 empty] | 0 |  | 12 | Casa Principal - Etapa 1 | Planta segundo nivel | Guadua 12cm 1 | 0.53 | 1 | 12 | [6 empty] | 1 | 0 | [38 empty] | 2 | 0 | 0 | [6 empty] | 2 | 0 | 0 | [6 empty] | 2 | 0 | 0 | [33 empty] | 2 | 0 | 0 |  | Casa Principal - Etapa 1 | Planta primer nivel | Aire | 0 | 0.14 | 1 | 0 | 0.14 |  | Casa Principal - Etapa 1 | Planta primer nivel | 04.4 Sellante zonas húmedas | 0 | 0.41 | 1 | 0 | 0.41 | [7 empty] | 0 | 0 |  | Casa Principal - Etapa 1 | Planta segundo nivel | 04 Pintura blanca para interiores | 0.01 | 4.13 | 1 | 0.01 | 4.13 | [7 empty] | 0 | 0 | [7 empty] | 0 | 0 | [7 empty] | 0 | 0 |  | Casa Principal - Etapa 2 | Planta primer nivel | 03 Pañete 2cm | 0.15 | 4.45 | 1 | 0.15 | 4.45 | [7 empty] | 0 | 0 | [7 empty] | 0 | 0 | [7 empty] | 0 | 0 | [7 empty] | 0 | 0 | [7 empty] | 0 | 0 | [7 empty] | 0 | 0 | [7 empty] | 0 | 0 |  | Casa Principal - Etapa 1 | Planta segundo nivel | 03 Pañete 2cm | 0.03 | 1.33 | 1 | 0.03 | 1.33 | [7 empty] | 0 | 0 |  | Casa Principal - Etapa 1 | Planta segundo nivel | Aire | 0.13 | 1.11 | 1 | 0.13 | 1.11 | [7 empty] | 0 | 0 |  | Casa Principal - Etapa 2 | Planta primer nivel | 02.8 Piedra muro | 1.54 | 7.68 | 2 | 1 | 1.54 | 7.68 | 2 | [18 empty] | 0 | [18 empty] | Casa Principal - Etapa 2 | Planta primer nivel | 05 Recebo compactado | 1.13 | 5.64 | 1 | 1.13 | 5.64 | [9 empty] | 0 | [8 empty] | 0 | [8 empty] | 0 | [8 empty] | 0 | [8 empty] | 0 | [8 empty] | 0 | [8 empty] | 0 | [8 empty] | 0 | [8 empty] | 0 | [8 empty] | 0 | [8 empty] | 0 | [8 empty] | 0 | [8 empty] | 0 | [8 empty] | 0 | [14 empty] | 0 | [8 empty] | 0 | [8 empty] | 0 | [8 empty] | 0 | [8 empty] | 0 | [54 empty] | Ventana 7 | 1 |  |  |  | 0 |  | Familia y tipo | Longitud | Recuento | TOTAL | [6 empty] | 0 | [24 empty] | CA Modificaciones | Planta primer nivel | PVC SAN 2" | 0.14 | 2 | 0.28 | [20 empty] | 0 |  |  | Conexión genérica: Conexión viga compuesta | 22 | 0.24 | 5.28 | 2 | 44 |  | Conexión genérica: Conexión viga compuesta |  | 0.24 | 0 | 2 | 0
[19 empty] | 0 | [10 empty] | 0 | [11 empty] | 0 | [11 empty] | 0 | 2 | Casa Principal - Etapa 1 | Planta primer nivel | Guadua 12cm 1 | 0.56 | 1 | 2 | [7 empty] | 0 | 0 | [6 empty] | 0 |  | 9 | Casa Principal - Etapa 1 | Planta segundo nivel | Guadua 10cm 1 | 6.25 | 6.5 | 58.5 | [7 empty] | 0 | [7 empty] | 0 | [6 empty] | 0 | [6 empty] | 0 | [6 empty] | 0 | [6 empty] | 0 |  | 1 | Casa Principal - Etapa 1 | Planta primer nivel | Guadua 12cm 1 | 4.34 | 4.5 | 4.5 | [7 empty] | 0 |  | 11 | Casa Principal - Etapa 1 | Planta segundo nivel | Guadua 12cm 1 | 0.75 | 1 | 11 | [6 empty] | 1 | 0 | [38 empty] | 1 | 0 | 0 | [6 empty] | 1 | 0 | 0 | [6 empty] | 1 | 0 | 0 | [33 empty] | 1 | 0 | 0 |  | Casa Principal - Etapa 1 | Planta primer nivel | Aire | 0.22 | 1.81 | 1 | 0.22 | 1.81 |  | Casa Principal - Etapa 1 | Planta segundo nivel | 04.4 Sellante zonas húmedas | 0.02 | 3.04 | 1 | 0.02 | 3.04 | [7 empty] | 0 | 0 |  | Casa Principal - Etapa 1 | Planta primer nivel | 04.3 Pintura zonas húmedas | 0 | 0.53 | 1 | 0 | 0.53 | 22.31 | [6 empty] | 0 | 0 | [7 empty] | 0 | 0 | [7 empty] | 0 | 0 |  | Casa Principal - Etapa 2 | Planta primer nivel | 03 Pañete 2cm | 0.03 | 2.21 | 1 | 0.03 | 2.21 | [7 empty] | 0 | 0 | [7 empty] | 0 | 0 | [7 empty] | 0 | 0 | [7 empty] | 0 | 0 | [7 empty] | 0 | 0 | [7 empty] | 0 | 0 | [7 empty] | 0 | 0 |  | Casa Principal - Etapa 1 | Planta segundo nivel | 04.1 Pintura blanca para exteriores | 0 | 0.6 | 1 | 0 | 0.6 | 15.26 | [6 empty] | 0 | 0 |  | Casa Principal - Etapa 1 | Planta segundo nivel | Aire | 0.16 | 1.33 | 1 | 0.16 | 1.33 | [7 empty] | 0 | 0 |  | Casa Principal - Etapa 2 | Planta primer nivel | 02.8 Piedra muro | 0.1 | 0.49 | 1 | 1 | 0.1 | 0.49 | 1 | [18 empty] | 0 | [35 empty] | 0 | [8 empty] | 0 | [8 empty] | 0 | [8 empty] | 0 | [8 empty] | 0 | [8 empty] | 0 | [8 empty] | 0 | [8 empty] | 0 | [8 empty] | 0 | [8 empty] | 0 | [8 empty] | 0 | [8 empty] | 0 | [8 empty] | 0 | [8 empty] | 0 | [14 empty] | 0 | [8 empty] | 0 | [8 empty] | 0 | [8 empty] | 0 | [8 empty] | 0 | [54 empty] | Ventana 8 | 1 |  |  |  | 0 |  | Bolillo lata de guadua 2cm | 0.85 | 148 | 125.8 | [6 empty] | 0 | [24 empty] | CA Modificaciones | Planta primer nivel | PVC SAN 2" | 0.07 | 6 | 0.42 | [20 empty] | 0 |  |  | Conexión genérica: Conexión viga doble / cimiento | [6 empty] | Conexión genérica: Conexión viga doble
[19 empty] | 0 | [10 empty] | 0 | [11 empty] | 0 | [11 empty] | 0 | 2 | Casa Principal - Etapa 1 | Planta primer nivel | Guadua 12cm 1 | 5.15 | 5.5 | 11 | [7 empty] | 0 | 0 | [6 empty] | 0 |  | 10 | Casa Principal - Etapa 2 | Planta segundo nivel | Guadua 10cm 1 | 0.45 | 0.5 | 5 | [7 empty] | 0 | [7 empty] | 0 | [6 empty] | 0 | [6 empty] | 0 | [6 empty] | 0 | [6 empty] | 0 |  | 1 | Casa Principal - Etapa 1 | Planta primer nivel | Guadua 12cm 1 | 3.1 | 3.5 | 3.5 | [7 empty] | 0 |  | 6 | Casa Principal - Etapa 1 | Planta segundo nivel | Guadua 12cm 1 | 0.98 | 1.5 | 9 | [6 empty] | 2 | 0 | [38 empty] | 1 | 0 | 0 | [6 empty] | 1 | 0 | 0 | [6 empty] | 1 | 0 | 0 | [33 empty] | 1 | 0 | 0 |  | Casa Principal - Etapa 1 | Planta segundo nivel | Aire | 0.93 | 7.77 | 1 | 0.93 | 7.77 |  | Casa Principal - Etapa 1 | Planta segundo nivel | 04.4 Sellante zonas húmedas | 0.01 | 2.33 | 1 | 0.01 | 2.33 | [7 empty] | 0 | 0 |  | Casa Principal - Etapa 1 | Planta primer nivel | 04.3 Pintura zonas húmedas | 0 | 1.82 | 1 | 0 | 1.82 | [7 empty] | 0 | 0 | [7 empty] | 0 | 0 | [7 empty] | 0 | 0 |  | Casa Principal - Etapa 2 | Planta segundo nivel | 03 Pañete 2cm | 0.18 | 5.81 | 1 | 0.18 | 5.81 | [7 empty] | 0 | 0 | [7 empty] | 0 | 0 | [7 empty] | 0 | 0 | [7 empty] | 0 | 0 | [7 empty] | 0 | 0 | [7 empty] | 0 | 0 | [7 empty] | 0 | 0 |  | Casa Principal - Etapa 1 | Planta segundo nivel | 04.1 Pintura blanca para exteriores | 0 | 1.11 | 1 | 0 | 1.11 | [7 empty] | 0 | 0 |  | Casa Principal - Etapa 1 | Planta segundo nivel | Aire | 0.11 | 0.89 | 1 | 0.11 | 0.89 | [7 empty] | 0 | 0 |  | Casa Principal - Etapa 2 | Planta primer nivel | 02.8 Piedra muro | 0.33 | 1.65 | 1 | 1 | 0.33 | 1.65 | 1 | [18 empty] | 0 | [26 empty] | 0 | [8 empty] | 0 | [8 empty] | 0 | [8 empty] | 0 | [8 empty] | 0 | [8 empty] | 0 | [8 empty] | 0 | [8 empty] | 0 | [8 empty] | 0 | [8 empty] | 0 | [8 empty] | 0 | [8 empty] | 0 | [8 empty] | 0 | [8 empty] | 0 | [8 empty] | 0 | [14 empty] | 0 | [8 empty] | 0 | [8 empty] | 0 | [8 empty] | 0 | [8 empty] | 0 | [54 empty] | Ventana 12 | 1 |  |  |  | 0 |  | Bolillo lata de guadua 2cm | 0.84 | 110 | 92.4 | [6 empty] | 0 | [24 empty] | CA Modificaciones | Planta primer nivel | PVC SAN 2" | 0.51 | 1 | 0.51 | [20 empty] | 0 |  |  | Conexión genérica: Conexión viga doble / cimiento | 4 | 0.24 | 0.96 | 2 | 8 |  | Conexión genérica: Conexión viga doble |  | 0.24 | 0 | 2 | 0
[19 empty] | 0 | [10 empty] | 0 | [11 empty] | 0 | [11 empty] | 0 | 1 | Casa Principal - Etapa 1 | Planta primer nivel | Guadua 12cm 1 | 4.43 | 5 | 5 | [7 empty] | 0 | 0 | [6 empty] | 0 |  | 8 | Casa Principal - Etapa 2 | Planta segundo nivel | Guadua 10cm 1 | 2.45 | 2.5 | 20 | [7 empty] | 0 | [7 empty] | 0 | [6 empty] | 0 | [6 empty] | 0 | [6 empty] | 0 | [6 empty] | 0 |  | 2 | Casa Principal - Etapa 1 | Planta primer nivel | Guadua 12cm 1 | 1.6 | 2 | 4 | [7 empty] | 0 |  | 2 | Casa Principal - Etapa 1 | Planta segundo nivel | Guadua 12cm 1 | 1.41 | 2 | 4 | [6 empty] | 1.5 | 0 | [92 empty] | 1 | 0 | 0 |  | Casa Principal - Etapa 1 | Planta segundo nivel | Aire | 1.32 | 11 | 2 | 2.64 | 22 |  | Casa Principal - Etapa 1 | Planta segundo nivel | 04.4 Sellante zonas húmedas | 0.01 | 1.65 | 1 | 0.01 | 1.65 | [7 empty] | 0 | 0 |  | Casa Principal - Etapa 1 | Planta segundo nivel | 04.3 Pintura zonas húmedas | 0 | 1.5 | 1 | 0 | 1.5 | [7 empty] | 0 | 0 | [7 empty] | 0 | 0 | [7 empty] | 0 | 0 |  | Casa Principal - Etapa 2 | Planta segundo nivel | 03 Pañete 2cm | 0.05 | 5.73 | 1 | 0.05 | 5.73 | [7 empty] | 0 | 0 | [7 empty] | 0 | 0 | [7 empty] | 0 | 0 | [7 empty] | 0 | 0 | [7 empty] | 0 | 0 | [7 empty] | 0 | 0 | [7 empty] | 0 | 0 |  | Casa Principal - Etapa 1 | Planta segundo nivel | 04.1 Pintura blanca para exteriores | 0 | 4.04 | 1 | 0 | 4.04 | [7 empty] | 0 | 0 |  | Casa Principal - Etapa 2 | Planta primer nivel | 00.2 Concreto esmaltado blanco | 0.01 | 1.8 | 1 | 0.01 | 1.8 | 3.93 | [6 empty] | 0 | 0 |  | Casa Principal - Etapa 2 | Planta primer nivel | 02.8 Piedra muro | 1.46 | 7.29 | 1 | 1 | 1.46 | 7.29 | 1 | [18 empty] | 0 | [26 empty] | 0 | [8 empty] | 0 | [8 empty] | 0 | [8 empty] | 0 | [8 empty] | 0 | [8 empty] | 0 | [8 empty] | 0 | [8 empty] | 0 | [8 empty] | 0 | [8 empty] | 0 | [8 empty] | 0 | [8 empty] | 0 | [8 empty] | 0 | [8 empty] | 0 | [8 empty] | 0 | [14 empty] | 0 | [8 empty] | 0 | [8 empty] | 0 | [8 empty] | 0 | [8 empty] | 0 | [54 empty] | Ventana 13 | 1 |  |  |  | 0 |  | Bolillo lata de guadua 2cm | 1 | 92 | 92 | [6 empty] | 0 | [24 empty] | CA Modificaciones | Planta primer nivel | PVC SAN 2" | 0.08 | 5 | 0.4 | [20 empty] | 0 |  |  | Conexión genérica: Conexión viga sencilla - viga sencilla | [6 empty] | Conexión genérica: Conexión viga sencilla - viga sencilla
[19 empty] | 0 | [10 empty] | 0 | [11 empty] | 0 | [11 empty] | 0 | 1 | Casa Principal - Etapa 1 | Planta primer nivel | Guadua 12cm 1 | 3.9 | 4.5 | 4.5 | [7 empty] | 0 | 0 | [6 empty] | 0 |  | 8 | Casa Principal - Etapa 2 | Planta segundo nivel | Guadua 10cm 1 | 1.65 | 2 | 16 | [7 empty] | 0 | [7 empty] | 0 | [6 empty] | 0 | [6 empty] | 0 | [6 empty] | 0 | [6 empty] | 0 |  | 4 | Casa Principal - Etapa 1 | Planta primer nivel | Guadua 12cm 1 | 1.34 | 1.5 | 6 | [7 empty] | 0 |  | 2 | Casa Principal - Etapa 1 | Planta segundo nivel | Guadua 12cm 1 | 1.02 | 1.5 | 3 | [6 empty] | 1.5 | 0 | [92 empty] | 1 | 0 | 0 |  | Casa Principal - Etapa 1 | Planta segundo nivel | Aire | 0.89 | 5.5 | 2 | 1.78 | 11 |  | Casa Principal - Etapa 1 | Planta segundo nivel | 04.4 Sellante zonas húmedas | 0 | 0.68 | 1 | 0 | 0.68 | [7 empty] | 0 | 0 |  | Casa Principal - Etapa 1 | Planta segundo nivel | 04.3 Pintura zonas húmedas | 0 | 4.21 | 1 | 0 | 4.21 | [7 empty] | 0 | 0 | [7 empty] | 0 | 0 | [7 empty] | 0 | 0 |  | Casa Principal - Etapa 2 | Planta segundo nivel | 03 Pañete 2cm | 0.38 | 15.41 | 1 | 0.38 | 15.41 | [7 empty] | 0 | 0 | [7 empty] | 0 | 0 | [7 empty] | 0 | 0 | [7 empty] | 0 | 0 | [7 empty] | 0 | 0 | [7 empty] | 0 | 0 | [7 empty] | 0 | 0 |  | Casa Principal - Etapa 1 | Planta segundo nivel | 04.1 Pintura blanca para exteriores | 0.01 | 4.03 | 1 | 0.01 | 4.03 | [7 empty] | 0 | 0 |  | Casa Principal - Etapa 2 | Planta segundo nivel | 00.2 Concreto esmaltado blanco | 0.01 | 1.11 | 1 | 0.01 | 1.11 | [7 empty] | 0 | 0 |  | Casa Principal - Etapa 2 | Planta primer nivel | 02.8 Piedra muro | 0.08 | 0.39 | 1 | 1 | 0.08 | 0.39 | 1 | [18 empty] | 0 | [26 empty] | 0 | [8 empty] | 0 | [8 empty] | 0 | [8 empty] | 0 | [8 empty] | 0 | [8 empty] | 0 | [8 empty] | 0 | [8 empty] | 0 | [8 empty] | 0 | [8 empty] | 0 | [8 empty] | 0 | [8 empty] | 0 | [8 empty] | 0 | [8 empty] | 0 | [8 empty] | 0 | [14 empty] | 0 | [8 empty] | 0 | [8 empty] | 0 | [8 empty] | 0 | [8 empty] | 0 | [54 empty] | Ventana 14 | 1 |  |  |  | 0 |  | Bolillo lata de guadua 2cm | 0.86 | 89 | 76.54 | [6 empty] | 0 | [24 empty] | CA Modificaciones | Planta primer nivel | PVC SAN 2" | 0.35 | 1 | 0.35 | [20 empty] | 0 |  |  | Conexión genérica: Conexión viga sencilla - viga sencilla | 20 | 0.48 | 9.6 | 4 | 80 |  | Conexión genérica: Conexión viga sencilla - viga sencilla |  | 0.24 | 0 | 2 | 0
[19 empty] | 0 | [10 empty] | 0 | [11 empty] | 0 | [11 empty] | 0 | 20 | Casa Principal - Etapa 2 | Planta primer nivel | Guadua 10cm 1 | 0.45 | 1 | 20 | [7 empty] | 0 | 0 | [6 empty] | 0 |  | 2 | Casa Principal - Etapa 2 | Planta segundo nivel | Guadua 10cm 1 | 1.2 | 1.5 | 3 | [7 empty] | 0 | [7 empty] | 0 | [6 empty] | 0 | [6 empty] | 0 | [6 empty] | 0 | [6 empty] | 0 |  | 2 | Casa Principal - Etapa 1 | Planta primer nivel | Guadua 12cm 1 | 4.65 | 5 | 10 | [7 empty] | 0 |  | 2 | Casa Principal - Etapa 1 | Planta segundo nivel | Guadua 12cm 1 | 1.27 | 1.5 | 3 | [6 empty] | 2 | 0 | [92 empty] | 1 | 0 | 0 |  | Casa Principal - Etapa 1 | Planta segundo nivel | Aire | 0.03 | 0.26 | 1 | 0.03 | 0.26 |  | Casa Principal - Etapa 1 | Planta primer nivel | Aire | 0.11 | 0.89 | 1 | 0.11 | 0.89 | 10.73 | [6 empty] | 0 | 0 |  | Casa Principal - Etapa 1 | Planta segundo nivel | 04.3 Pintura zonas húmedas | 0 | 4.2 | 1 | 0 | 4.2 | [7 empty] | 0 | 0 | [7 empty] | 0 | 0 | [7 empty] | 0 | 0 |  | Casa Principal - Etapa 2 | Planta segundo nivel | 03 Pañete 2cm | 0.11 | 15.32 | 1 | 0.11 | 15.32 | [7 empty] | 0 | 0 | [7 empty] | 0 | 0 | [7 empty] | 0 | 0 | [7 empty] | 0 | 0 | [7 empty] | 0 | 0 | [7 empty] | 0 | 0 | [7 empty] | 0 | 0 | 0 | Casa Principal - Etapa 1 | Planta segundo nivel | 04.1 Pintura blanca para exteriores | 0 | 1.78 | 1 | 0 | 1.78 | [7 empty] | 0 | 0 |  | Casa Principal - Etapa 2 | Planta segundo nivel | 00.2 Concreto esmaltado blanco | 0.01 | 1.02 | 1 | 0.01 | 1.02 | [7 empty] | 0 | 0 |  | Casa Principal - Etapa 2 | Planta primer nivel | 02.8 Piedra muro | 0.12 | 0.59 | 1 | 1 | 0.12 | 0.59 | 1 | [18 empty] | 0 | [26 empty] | 0 | [8 empty] | 0 | [8 empty] | 0 | [8 empty] | 0 | [8 empty] | 0 | [8 empty] | 0 | [8 empty] | 0 | [8 empty] | 0 | [8 empty] | 0 | [8 empty] | 0 | [8 empty] | 0 | [8 empty] | 0 | [8 empty] | 0 | [8 empty] | 0 | [8 empty] | 0 | [14 empty] | 0 | [8 empty] | 0 | [8 empty] | 0 | [8 empty] | 0 | [8 empty] | 0 | [17 empty] | 0 | [8 empty] | 0 | [8 empty] | 0 | [8 empty] | 0 | [8 empty] | 0 | Ventana 15 |  |  |  |  | 0 |  | Bolillo lata de guadua 2cm | 0.8 | 91 | 72.8 | [6 empty] | 0 | [24 empty] | CA Modificaciones | Planta primer nivel | PVC SAN 2" | 0.12 | 4 | 0.48 | [20 empty] | 0
[19 empty] | 0 | [10 empty] | 0 | [11 empty] | 0 | [11 empty] | 0 | 10 | Casa Principal - Etapa 2 | Planta primer nivel | Guadua 10cm 1 | 2.1 | 2.5 | 25 | [7 empty] | 0 | 0 | [6 empty] | 0 | [7 empty] | 0 | [7 empty] | 0 | [7 empty] | 0 | [6 empty] | 0 | [6 empty] | 0 | [6 empty] | 0 | [6 empty] | 0 |  | 2 | Casa Principal - Etapa 1 | Planta primer nivel | Guadua 12cm 1 | 2.12 | 2.5 | 5 | [7 empty] | 0 |  | 1 | Casa Principal - Etapa 1 | Planta segundo nivel | Guadua 12cm 1 | 1.51 | 2 | 2 | [6 empty] | 1.5 | 0 | [92 empty] | 1 | 0 | 0 |  | Casa Principal - Etapa 2 | Planta primer nivel | 01 Esterilla de guadua | 0.03 | 1.73 | 2 | 0.06 | 3.46 | 47.48 | Casa Principal - Etapa 1 | Planta primer nivel | Aire | 0.16 | 1.32 | 1 | 0.16 | 1.32 | [7 empty] | 0 | 0 |  | Casa Principal - Etapa 1 | Planta segundo nivel | 04.3 Pintura zonas húmedas | 0 | 2.63 | 1 | 0 | 2.63 | [7 empty] | 0 | 0 | [7 empty] | 0 | 0 | [7 empty] | 0 | 0 |  | Casa Principal - Etapa 2 | Planta primer nivel | 04 Pintura blanca para interiores | 0.01 | 4.71 | 1 | 0.01 | 4.71 | 57.21 | [6 empty] | 0 | 0 | [7 empty] | 0 | 0 | [7 empty] | 0 | 0 | [7 empty] | 0 | 0 | [7 empty] | 0 | 0 | [7 empty] | 0 | 0 | [7 empty] | 0 | 0 | 0 | Casa Principal - Etapa 1 | Planta segundo nivel | 04.1 Pintura blanca para exteriores | 0 | 1.05 | 1 | 0 | 1.05 | [7 empty] | 0 | 0 |  | Casa Principal - Etapa 2 | Planta primer nivel | 01 Esterilla de guadua | 0.04 | 2.15 | 1 | 0.04 | 2.15 | 8.94 | [6 empty] | 0 | 0 |  | Casa Principal - Etapa 2 | Planta primer nivel | 02.8 Piedra muro | 0.33 | 1.63 | 1 | 1 | 0.33 | 1.63 | 1 | [18 empty] | 0 | [26 empty] | 0 | [8 empty] | 0 | [8 empty] | 0 | [8 empty] | 0 | [8 empty] | 0 | [8 empty] | 0 | [8 empty] | 0 | [8 empty] | 0 | [8 empty] | 0 | [8 empty] | 0 | [8 empty] | 0 | [8 empty] | 0 | [8 empty] | 0 | [8 empty] | 0 | [8 empty] | 0 | [14 empty] | 0 | [8 empty] | 0 | [8 empty] | 0 | [8 empty] | 0 | [8 empty] | 0 | [17 empty] | 0 | [8 empty] | 0 | [8 empty] | 0 | [8 empty] | 0 | [8 empty] | 0 | Ventana 16 |  |  |  |  | 0 |  |  |  |  | 0 | [6 empty] | 0 | [24 empty] | CA Modificaciones | Planta primer nivel | PVC SAN 2" | 0.06 | 1 | 0.06 | [20 empty] | 0
[19 empty] | 0 | [10 empty] | 0 | [11 empty] | 0 | [11 empty] | 0 | 10 | Casa Principal - Etapa 2 | Planta primer nivel | Guadua 10cm 1 | 2.07 | 2.5 | 25 | [7 empty] | 0 | 0 | [6 empty] | 0 | [7 empty] | 0 | [7 empty] | 0 | [7 empty] | 0 | [6 empty] | 0 | [6 empty] | 0 | [6 empty] | 0 | [6 empty] | 0 |  | 1 | Casa Principal - Etapa 1 | Planta primer nivel | Guadua 12cm 1 | 2.25 | 2.5 | 2.5 | [7 empty] | 0 |  | 2 | Casa Principal - Etapa 1 | Planta segundo nivel | Guadua 12cm 1 | 1.05 | 1.5 | 3 | [6 empty] | 1.5 | 0 | [92 empty] | 1 | 0 | 0 |  | Casa Principal - Etapa 2 | Planta primer nivel | 01 Esterilla de guadua | 0.14 | 4.85 | 4 | 0.56 | 19.4 |  | Casa Principal - Etapa 1 | Planta primer nivel | Aire | 0.05 | 0.41 | 1 | 0.05 | 0.41 | [7 empty] | 0 | 0 |  | Casa Principal - Etapa 1 | Planta segundo nivel | 04.3 Pintura zonas húmedas | 0 | 0.69 | 1 | 0 | 0.69 | [7 empty] | 0 | 0 | [7 empty] | 0 | 0 | [7 empty] | 0 | 0 |  | Casa Principal - Etapa 2 | Planta primer nivel | 04 Pintura blanca para interiores | 0.01 | 4.61 | 1 | 0.01 | 4.61 | [7 empty] | 0 | 0 | [7 empty] | 0 | 0 | [7 empty] | 0 | 0 | [7 empty] | 0 | 0 | [7 empty] | 0 | 0 | [7 empty] | 0 | 0 | [7 empty] | 0 | 0 | 0 | Casa Principal - Etapa 1 | Planta segundo nivel | 04.1 Pintura blanca para exteriores | 0 | 0.98 | 1 | 0 | 0.98 | [7 empty] | 0 | 0 |  | Casa Principal - Etapa 2 | Planta primer nivel | 01 Esterilla de guadua | 0.04 | 1.87 | 1 | 0.04 | 1.87 | [7 empty] | 0 | 0 |  | Casa Principal - Etapa 2 | Planta primer nivel | 02.8 Piedra muro | 0.26 | 1.32 | 1 | 1 | 0.26 | 1.32 | 1 | [18 empty] | 0 | [26 empty] | 0 | [8 empty] | 0 | [8 empty] | 0 | [8 empty] | 0 | [8 empty] | 0 | [8 empty] | 0 | [8 empty] | 0 | [8 empty] | 0 | [8 empty] | 0 | [8 empty] | 0 | [8 empty] | 0 | [8 empty] | 0 | [8 empty] | 0 | [8 empty] | 0 | [8 empty] | 0 | [14 empty] | 0 | [8 empty] | 0 | [8 empty] | 0 | [8 empty] | 0 | [8 empty] | 0 | [17 empty] | 0 | [8 empty] | 0 | [8 empty] | 0 | [8 empty] | 0 | [8 empty] | 0 | Ventana 17 |  |  |  |  | 0 |  |  |  |  | 0 | [6 empty] | 0 | [7 empty] | 0 | [16 empty] | CA Modificaciones | Planta primer nivel | PVC SAN 2" | 0.38 | 1 | 0.38 | [7 empty] | 0 | [12 empty] | 0
[19 empty] | 0 | [10 empty] | 0 | [11 empty] | 0 | [11 empty] | 0 | 20 | Casa Principal - Etapa 2 | Planta primer nivel | Guadua 10cm 1 | 1.35 | 2 | 40 | [7 empty] | 0 | 0 | [6 empty] | 0 | [7 empty] | 0 | [7 empty] | 0 | [7 empty] | 0 | [6 empty] | 0 | [6 empty] | 0 | [6 empty] | 0 | [6 empty] | 0 |  | 2 | Casa Principal - Etapa 1 | Planta primer nivel | Guadua 12cm 1 | 2.18 | 2.5 | 5 | [7 empty] | 0 |  | 2 | Casa Principal - Etapa 1 | Planta segundo nivel | Guadua 12cm 1 | 3.27 | 3.5 | 7 | [6 empty] | 3.5 | 0 | [92 empty] | 1 | 0 | 0 |  | Casa Principal - Etapa 2 | Planta segundo nivel | 01 Esterilla de guadua | 0.26 | 12.76 | 1 | 0.26 | 12.76 |  | Casa Principal - Etapa 1 | Planta primer nivel | Aire | 0.05 | 0.41 | 1 | 0.05 | 0.41 | [7 empty] | 0 | 0 |  | Casa Principal - Etapa 1 | Planta segundo nivel | 04.3 Pintura zonas húmedas | 0.01 | 6.73 | 1 | 0.01 | 6.73 | [7 empty] | 0 | 0 | [7 empty] | 0 | 0 | [7 empty] | 0 | 0 |  | Casa Principal - Etapa 2 | Planta primer nivel | 04 Pintura blanca para interiores | 0.01 | 3.38 | 1 | 0.01 | 3.38 | [7 empty] | 0 | 0 | [7 empty] | 0 | 0 | [7 empty] | 0 | 0 | [7 empty] | 0 | 0 | [7 empty] | 0 | 0 | [7 empty] | 0 | 0 | [7 empty] | 0 | 0 | 0 | Casa Principal - Etapa 1 | Planta segundo nivel | 04.1 Pintura blanca para exteriores | 0 | 1.67 | 1 | 0 | 1.67 | [7 empty] | 0 | 0 |  | Casa Principal - Etapa 2 | Planta segundo nivel | 01 Esterilla de guadua | 0.03 | 1.66 | 1 | 0.03 | 1.66 | [7 empty] | 0 | 0 |  | Casa Principal - Etapa 2 | Planta primer nivel | 02.8 Piedra muro | 0.49 | 2.47 | 1 | 1 | 0.49 | 2.47 | 1 | [18 empty] | 0 | [26 empty] | 0 | [8 empty] | 0 | [8 empty] | 0 | [8 empty] | 0 | [8 empty] | 0 | [8 empty] | 0 | [8 empty] | 0 | [8 empty] | 0 | [8 empty] | 0 | [8 empty] | 0 | [8 empty] | 0 | [8 empty] | 0 | [8 empty] | 0 | [8 empty] | 0 | [8 empty] | 0 | [14 empty] | 0 | [8 empty] | 0 | [8 empty] | 0 | [8 empty] | 0 | [8 empty] | 0 | [17 empty] | 0 | [8 empty] | 0 | [8 empty] | 0 | [8 empty] | 0 | [8 empty] | 0 | Ventana 18 |  |  |  |  | 0 |  |  |  |  | 0 | [31 empty] | CA Modificaciones | Planta primer nivel | PVC SAN 2" | 0.98 | 1 | 0.98 | [20 empty] | 0
[19 empty] | 0 | [10 empty] | 0 | [11 empty] | 0 | [11 empty] | 0 | 2 | Casa Principal - Etapa 2 | Planta primer nivel | Guadua 12cm 1 | 1.7 | 2 | 3.4 | [7 empty] | 0 | 0 | [6 empty] | 0 | [7 empty] | 0 | [7 empty] | 0 | [7 empty] | 0 | [6 empty] | 0 | [6 empty] | 0 | [6 empty] | 0 | [6 empty] | 0 |  | 1 | Casa Principal - Etapa 1 | Planta primer nivel | Guadua 12cm 1 | 2.34 | 2.5 | 2.5 | [7 empty] | 0 |  | 1 | Casa Principal - Etapa 1 | Planta segundo nivel | Guadua 12cm 1 | 3.11 | 3.5 | 3.5 | [6 empty] | 4 | 0 | [92 empty] | 1 | 0 | 0 |  | Casa Principal - Etapa 2 | Planta segundo nivel | 01 Esterilla de guadua | 0.24 | 11.86 | 1 | 0.24 | 11.86 |  | Casa Principal - Etapa 1 | Planta segundo nivel | Aire | 0.42 | 3.04 | 1 | 0.42 | 3.04 | [7 empty] | 0 | 0 |  | Casa Principal - Etapa 1 | Planta primer nivel | 04.4 Sellante zonas húmedas | 0.01 | 0.54 | 1 | 0.01 | 0.54 | 22.36 | [6 empty] | 0 | 0 | [7 empty] | 0 | 0 | [7 empty] | 0 | 0 |  | Casa Principal - Etapa 2 | Planta primer nivel | 04 Pintura blanca para interiores | 0.01 | 2.2 | 1 | 0.01 | 2.2 | [7 empty] | 0 | 0 | [7 empty] | 0 | 0 | [7 empty] | 0 | 0 | [7 empty] | 0 | 0 | [7 empty] | 0 | 0 | [7 empty] | 0 | 0 | [7 empty] | 0 | 0 | 0 | Casa Principal - Etapa 1 | Planta segundo nivel | Aire | 0.07 | 0.6 | 1 | 0.07 | 0.6 | 12.74 | [6 empty] | 0 | 0 |  | Casa Principal - Etapa 2 | Planta segundo nivel | 01 Esterilla de guadua | 0.02 | 1.22 | 1 | 0.02 | 1.22 | [7 empty] | 0 | 0 |  | Casa Principal - Etapa 2 | Planta primer nivel | 02.8 Piedra muro | 0.11 | 0.54 | 1 | 1 | 0.11 | 0.54 | 1 | [18 empty] | 0 | [26 empty] | 0 | [17 empty] | 0 | [8 empty] | 0 | [8 empty] | 0 | [8 empty] | 0 | [8 empty] | 0 | [8 empty] | 0 | [8 empty] | 0 | [8 empty] | 0 | [8 empty] | 0 | [8 empty] | 0 | [8 empty] | 0 | [8 empty] | 0 | [8 empty] | 0 | [14 empty] | 0 | [8 empty] | 0 | [8 empty] | 0 | [8 empty] | 0 | [8 empty] | 0 | [17 empty] | 0 | [8 empty] | 0 | [8 empty] | 0 | [8 empty] | 0 | [8 empty] | 0 | Ventana 19 |  |  |  |  | 0 |  |  |  |  | 0 | [29 empty] | 0 |  | CA Modificaciones | Planta primer nivel | PVC SAN 2" | 0.9 | 1 | 0.9 | [20 empty] | 0
[19 empty] | 0 | [10 empty] | 0 | [11 empty] | 0 | [11 empty] | 0 | 1 | Casa Principal - Etapa 2 | Planta primer nivel | Guadua 12cm 1 | 3.37 | 4 | 3.37 | [7 empty] | 0 | 0 | [6 empty] | 0 | [7 empty] | 0 | [7 empty] | 0 | [7 empty] | 0 | [6 empty] | 0 | [6 empty] | 0 | [6 empty] | 0 | [6 empty] | 0 |  | 1 | Casa Principal - Etapa 1 | Planta primer nivel | Guadua 12cm 1 | 2.33 | 2.5 | 2.5 | [7 empty] | 0 |  | 1 | Casa Principal - Etapa 1 | Planta segundo nivel | Guadua 12cm 1 | 3.45 | 4 | 4 | [6 empty] | 3.5 | 0 | [92 empty] | 1 | 0 | 0 |  | Casa Principal - Etapa 2 | Planta primer nivel | 03 Pañete 2cm | 0.03 | 1.73 | 2 | 0.06 | 3.46 | 47.48 | Casa Principal - Etapa 1 | Planta segundo nivel | Aire | 0.36 | 2.33 | 1 | 0.36 | 2.33 | [7 empty] | 0 | 0 |  | Casa Principal - Etapa 1 | Planta primer nivel | 04.4 Sellante zonas húmedas | 0.01 | 1.82 | 1 | 0.01 | 1.82 | [7 empty] | 0 | 0 | [7 empty] | 0 | 0 | [7 empty] | 0 | 0 |  | Casa Principal - Etapa 2 | Planta segundo nivel | 04 Pintura blanca para interiores | 0.01 | 5.83 | 1 | 0.01 | 5.83 | [7 empty] | 0 | 0 | [7 empty] | 0 | 0 | [7 empty] | 0 | 0 | [7 empty] | 0 | 0 | [7 empty] | 0 | 0 | [7 empty] | 0 | 0 | [7 empty] | 0 | 0 | 0 | Casa Principal - Etapa 1 | Planta segundo nivel | Aire | 0.11 | 0.89 | 1 | 0.11 | 0.89 | [7 empty] | 0 | 0 |  | Casa Principal - Etapa 2 | Planta segundo nivel | 01 Esterilla de guadua | 0.02 | 1.02 | 2 | 0.04 | 2.04 | [7 empty] | 0 | 0 |  | Casa Principal - Etapa 2 | Planta primer nivel | 02.8 Piedra muro | 0.11 | 0.53 | 1 | 1 | 0.11 | 0.53 | 1 | [18 empty] | 0 | [26 empty] | 0 | [17 empty] | 0 | [8 empty] | 0 | [8 empty] | 0 | [8 empty] | 0 | [8 empty] | 0 | [8 empty] | 0 | [8 empty] | 0 | [8 empty] | 0 | [8 empty] | 0 | [8 empty] | 0 | [8 empty] | 0 | [8 empty] | 0 | [8 empty] | 0 | [14 empty] | 0 | [8 empty] | 0 | [8 empty] | 0 | [8 empty] | 0 | [8 empty] | 0 | [17 empty] | 0 | [8 empty] | 0 | [8 empty] | 0 | [8 empty] | 0 | [8 empty] | 0 | Ventana 11 | 2 | 2.4 | 2.1 | 2 | 10.08 |  |  |  |  | 0 | [14 empty] | 0 | [16 empty] | CA Modificaciones | Planta primer nivel | PVC SAN 2" | 0.2 | 1 | 0.2 | [20 empty] | 0
[19 empty] | 0 | [10 empty] | 0 | [11 empty] | 0 | [11 empty] | 0 | 4 | Casa Principal - Etapa 2 | Planta primer nivel | Guadua 12cm 1 | 1.5 | 2 | 6 | [7 empty] | 0 | 0 | [6 empty] | 0 | [7 empty] | 0 | [7 empty] | 0 | [7 empty] | 0 | [6 empty] | 0 | [6 empty] | 0 | [6 empty] | 0 | [6 empty] | 0 |  | 1 | Casa Principal - Etapa 1 | Planta primer nivel | Guadua 12cm 1 | 1.84 | 2 | 2 | [7 empty] | 0 |  | 4 | Casa Principal - Etapa 1 | Planta segundo nivel | Guadua 12cm 1 | 2.5 | 3 | 12 | [6 empty] | 3 | 0 | [92 empty] | 1 | 0 | 0 |  | Casa Principal - Etapa 2 | Planta primer nivel | 03 Pañete 2cm | 0.14 | 4.85 | 4 | 0.56 | 19.4 |  | Casa Principal - Etapa 1 | Planta segundo nivel | Aire | 0.28 | 1.65 | 1 | 0.28 | 1.65 | [7 empty] | 0 | 0 |  | Casa Principal - Etapa 1 | Planta segundo nivel | 04.4 Sellante zonas húmedas | 0.02 | 1.51 | 1 | 0.02 | 1.51 | [7 empty] | 0 | 0 | [7 empty] | 0 | 0 | [7 empty] | 0 | 0 |  | Casa Principal - Etapa 2 | Planta segundo nivel | 04 Pintura blanca para interiores | 0.01 | 5.73 | 1 | 0.01 | 5.73 | [7 empty] | 0 | 0 | 0 | [6 empty] | 0 | 0 | 0 | [6 empty] | 0 | 0 | 0 | [6 empty] | 0 | 0 | 0 | [6 empty] | 0 | 0 | 0 | [6 empty] | 0 | 0 | 0 | [6 empty] | 0 | 0 | 0 | Casa Principal - Etapa 1 | Planta segundo nivel | Aire | 0.4 | 3.33 | 1 | 0.4 | 3.33 | [7 empty] | 0 | 0 |  | Casa Principal - Etapa 2 | Planta primer nivel | 03 Pañete 2cm | 0.04 | 2.19 | 1 | 0.04 | 2.19 | 8.94 | [6 empty] | 0 | 0 |  | Casa Principal - Etapa 2 | Planta primer nivel | 02.8 Piedra muro | 1.13 | 5.64 | 1 | 1 | 1.13 | 5.64 | 1 | [18 empty] | 0 | [258 empty] | Ventana 10 | 2 | 2.05 | 1.5 | 1 | 3.075 |  |  |  |  | 0 | [31 empty] | CA Modificaciones | Planta primer nivel | PVC SAN 2" | 0.43 | 2 | 0.86 | [7 empty] | 0 | [12 empty] | 0
[55 empty] | 2 | Casa Principal - Etapa 2 | Planta primer nivel | Guadua 12cm 1 | 2.05 | 2.5 | 4.1 | [7 empty] | 0 | 0 | [6 empty] | 0 | [7 empty] | 0 | [7 empty] | 0 | [7 empty] | 0 | [6 empty] | 0 | [6 empty] | 0 | [6 empty] | 0 | [6 empty] | 0 |  | 2 | Casa Principal - Etapa 1 | Planta primer nivel | Guadua 12cm 1 | 1.18 | 1.5 | 3 | [7 empty] | 0 |  | 5 | Casa Principal - Etapa 1 | Planta segundo nivel | Guadua 12cm 1 | 2.66 | 3 | 15 | [6 empty] | 3 | 0 | [92 empty] | 1 | 0 | 0 |  | Casa Principal - Etapa 2 | Planta segundo nivel | 03 Pañete 2cm | 0.26 | 12.89 | 1 | 0.26 | 12.89 |  | Casa Principal - Etapa 1 | Planta segundo nivel | Aire | 0.08 | 0.68 | 1 | 0.08 | 0.68 | [7 empty] | 0 | 0 |  | Casa Principal - Etapa 1 | Planta segundo nivel | 04.4 Sellante zonas húmedas | 0.02 | 4.22 | 1 | 0.02 | 4.22 | [7 empty] | 0 | 0 | [7 empty] | 0 | 0 | [7 empty] | 0 | 0 |  | Casa Principal - Etapa 2 | Planta segundo nivel | 04 Pintura blanca para interiores | 0.02 | 15.44 | 1 | 0.02 | 15.44 | [7 empty] | 0 | 0 | [7 empty] | 0 | 0 | [7 empty] | 0 | 0 | [7 empty] | 0 | 0 | [7 empty] | 0 | 0 | [7 empty] | 0 | 0 | [7 empty] | 0 | 0 | 0 | Casa Principal - Etapa 1 | Planta segundo nivel | Aire | 0.55 | 3.45 | 1 | 0.55 | 3.45 | [7 empty] | 0 | 0 |  | Casa Principal - Etapa 2 | Planta primer nivel | 03 Pañete 2cm | 0.04 | 1.83 | 1 | 0.04 | 1.83 | [7 empty] | 0 | 0 |  | Casa Principal - Etapa 2 |  | 02.8 Piedra muro | 0.1 | 0.49 | 1 | 1 | 0.1 | 0.49 | 1 | [18 empty] | 0 | [258 empty] | Ventana 9 | 2 |  |  |  | 0 |  |  |  |  | 0 | [14 empty] | 0 | [14 empty] | 0 |  | CA Modificaciones | Planta primer nivel | PVC SAN 2" | 1.41 | 1 | 1.41 | [20 empty] | 0
[55 empty] | 4 | Casa Principal - Etapa 2 | Planta primer nivel | Guadua 12cm 1 | 1.4 | 2 | 5.6 | [7 empty] | 0 | 0 | [6 empty] | 0 | [7 empty] | 0 | [7 empty] | 0 | [7 empty] | 0 | [6 empty] | 0 | [6 empty] | 0 | [6 empty] | 0 | [6 empty] | 0 |  | 1 | Casa Principal - Etapa 1 | Planta primer nivel | Guadua 12cm 1 | 2.15 | 2.5 | 2.5 | [7 empty] | 0 |  | 2 | Casa Principal - Etapa 1 | Planta segundo nivel | Guadua 12cm 1 | 2.05 | 2.5 | 5 | [6 empty] | 2.5 | 0 | [92 empty] | 6 | 0 | 0 |  | Casa Principal - Etapa 2 | Planta segundo nivel | 03 Pañete 2cm | 0.23 | 11.73 | 1 | 0.23 | 11.73 |  | Casa Principal - Etapa 2 | Planta primer nivel | 01 Esterilla de guadua | 0.02 | 1.19 | 2 | 0.04 | 2.38 | 11.7 | [6 empty] | 0 | 0 |  | Casa Principal - Etapa 1 | Planta segundo nivel | 04.4 Sellante zonas húmedas | 0.02 | 4.21 | 1 | 0.02 | 4.21 | [7 empty] | 0 | 0 | [7 empty] | 0 | 0 | [7 empty] | 0 | 0 |  | Casa Principal - Etapa 2 | Planta segundo nivel | 04 Pintura blanca para interiores | 0.02 | 15.31 | 1 | 0.02 | 15.31 | [7 empty] | 0 | 0 | [7 empty] | 0 | 0 | [7 empty] | 0 | 0 | [7 empty] | 0 | 0 | [7 empty] | 0 | 0 | [7 empty] | 0 | 0 | [7 empty] | 0 | 0 | 0 | Casa Principal - Etapa 1 | Planta segundo nivel | Aire | 0.14 | 1.14 | 1 | 0.14 | 1.14 | [7 empty] | 0 | 0 |  | Casa Principal - Etapa 2 | Planta segundo nivel | 03 Pañete 2cm | 0.03 | 1.73 | 1 | 0.03 | 1.73 | [7 empty] | 0 | 0 | [29 empty] | 0 | [258 empty] | Ventana 20 | 2 |  |  |  | 0 |  |  |  |  | 0 | [29 empty] | 0 |  | CA Modificaciones | Planta primer nivel | PVC SAN 2" | 0.96 | 2 | 1.92 | [7 empty] | 0 | [12 empty] | 0
[55 empty] | 3 | Casa Principal - Etapa 2 | Planta primer nivel | Guadua 12cm 1 | 2.2 | 2.5 | 6.6 | [7 empty] | 0 | 0 | [6 empty] | 0 | [7 empty] | 0 | [7 empty] | 0 | [7 empty] | 0 | [6 empty] | 0 | [6 empty] | 0 | [6 empty] | 0 | [6 empty] | 0 |  | 1 | Casa Principal - Etapa 1 | Planta primer nivel | Guadua 12cm 1 | 2.2 | 2.5 | 2.5 | [7 empty] | 0 |  | 2 | Casa Principal - Etapa 1 | Planta segundo nivel | Guadua 12cm 1 | 3.26 | 3.5 | 7 | [6 empty] | 3.5 | 0 | [92 empty] | 12 | 0 | 0 |  | Casa Principal - Etapa 2 | Planta primer nivel | 04 Pintura blanca para interiores | 0 | 1.73 | 1 | 0 | 1.73 | 23.1 | Casa Principal - Etapa 2 | Planta primer nivel | 01 Esterilla de guadua | 0.05 | 0.8 | 2 | 0.1 | 1.6 | [7 empty] | 0 | 0 |  | Casa Principal - Etapa 1 | Planta segundo nivel | 04.4 Sellante zonas húmedas | 0.02 | 2.64 | 1 | 0.02 | 2.64 | [7 empty] | 0 | 0 | [7 empty] | 0 | 0 | [7 empty] | 0 | 0 | [7 empty] | 0 | 0 | [7 empty] | 0 | 0 | [7 empty] | 0 | 0 | [7 empty] | 0 | 0 | [7 empty] | 0 | 0 | [7 empty] | 0 | 0 | [7 empty] | 0 | 0 | [7 empty] | 0 | 0 | 0 | Casa Principal - Etapa 1 | Planta segundo nivel | Aire | 0.11 | 0.95 | 1 | 0.11 | 0.95 | [7 empty] | 0 | 0 |  | Casa Principal - Etapa 2 | Planta segundo nivel | 03 Pañete 2cm | 0.02 | 1.15 | 1 | 0.02 | 1.15 | [7 empty] | 0 | 0 | [29 empty] | 0 | [258 empty] | Ventana 21 | 2 |  |  |  | 0 |  |  |  |  | 0 | [31 empty] | CA Modificaciones | Planta primer nivel | PVC SAN 2" | 0.03 | 1 | 0.03 | [20 empty] | 0
[55 empty] | 6 | Casa Principal - Etapa 2 | Planta primer nivel | Guadua 12cm 1 | 0.5 | 1 | 3 | [7 empty] | 0 | 0 | [6 empty] | 0 | [7 empty] | 0 | [7 empty] | 0 | [7 empty] | 0 | [6 empty] | 0 | [6 empty] | 0 | [6 empty] | 0 | [6 empty] | 0 |  | 2 | Casa Principal - Etapa 1 | Planta primer nivel | Guadua 12cm 1 | 5.1 | 5.5 | 11 | [7 empty] | 0 |  | 13 | Casa Principal - Etapa 1 | Planta segundo nivel | Guadua 12cm 1 | 0.52 | 1 | 13 | [6 empty] | 1 | 0 | [92 empty] | 6 | 0 | 0 |  | Casa Principal - Etapa 2 | Planta primer nivel | 04 Pintura blanca para interiores | 0.01 | 4.85 | 2 | 0.02 | 9.7 |  | Casa Principal - Etapa 2 | Planta primer nivel | 01 Esterilla de guadua | 0.04 | 0.46 | 2 | 0.08 | 0.92 | [7 empty] | 0 | 0 |  | Casa Principal - Etapa 1 | Planta segundo nivel | 04.4 Sellante zonas húmedas | 0 | 0.69 | 1 | 0 | 0.69 | [7 empty] | 0 | 0 | [7 empty] | 0 | 0 | [7 empty] | 0 | 0 | [7 empty] | 0 | 0 | [7 empty] | 0 | 0 | [7 empty] | 0 | 0 | [7 empty] | 0 | 0 | [7 empty] | 0 | 0 | [7 empty] | 0 | 0 | [7 empty] | 0 | 0 | [7 empty] | 0 | 0 | 0 | Casa Principal - Etapa 1 | Planta segundo nivel | Aire | 0.11 | 0.89 | 1 | 0.11 | 0.89 | [7 empty] | 0 | 0 |  | Casa Principal - Etapa 2 | Planta segundo nivel | 03 Pañete 2cm | 0.02 | 1.02 | 2 | 0.04 | 2.04 | [7 empty] | 0 | 0 | [29 empty] | 0 | [258 empty] | Ventana 2 | 2 |  |  |  | 0 |  |  |  |  | 0 | [31 empty] | CA Modificaciones | Planta primer nivel | PVC SAN 2" | 0.32 | 5 | 1.6 | [20 empty] | 0
[55 empty] | 1 | Casa Principal - Etapa 2 | Planta primer nivel | Guadua 12cm 1 | 1 | 1.5 | 1 | [7 empty] | 0 | 0 | [6 empty] | 0 | [7 empty] | 0 | [7 empty] | 0 | [7 empty] | 0 | [6 empty] | 0 | [6 empty] | 0 | [6 empty] | 0 | [6 empty] | 0 |  | 3 | Casa Principal - Etapa 1 | Planta primer nivel | Guadua 12cm 1 | 1.39 | 2 | 6 | [7 empty] | 0 |  | 2 | Casa Principal - Etapa 1 | Planta segundo nivel | Guadua 12cm 1 | 3 | 3.5 | 7 | [6 empty] | 2 | 0 | [92 empty] | 12 | 0 | 0 |  | Casa Principal - Etapa 2 | Planta segundo nivel | 04 Pintura blanca para interiores | 0.01 | 11.67 | 1 | 0.01 | 11.67 |  | Casa Principal - Etapa 2 | Planta primer nivel | 01 Esterilla de guadua | 0.02 | 1.05 | 2 | 0.04 | 2.1 | [7 empty] | 0 | 0 |  | Casa Principal - Etapa 1 | Planta segundo nivel | 04.4 Sellante zonas húmedas | 0.04 | 6.73 | 1 | 0.04 | 6.73 | [7 empty] | 0 | 0 | [7 empty] | 0 | 0 | [7 empty] | 0 | 0 | [7 empty] | 0 | 0 | [7 empty] | 0 | 0 | [7 empty] | 0 | 0 | [7 empty] | 0 | 0 | [7 empty] | 0 | 0 | [7 empty] | 0 | 0 | [7 empty] | 0 | 0 | [7 empty] | 0 | 0 | 0 | Casa Principal - Etapa 1 | Planta segundo nivel | Aire | 0.18 | 1.49 | 1 | 0.18 | 1.49 | [7 empty] | 0 | 0 |  | Casa Principal - Etapa 2 | Planta primer nivel | 04 Pintura blanca para interiores | 0 | 2.21 | 1 | 0 | 2.21 | 4.99 | [6 empty] | 0 | 0 | [29 empty] | 0 | [258 empty] | Ventana 22 | 2 |  |  |  | 0 |  |  |  |  | 0 | [31 empty] | CA Modificaciones | Planta primer nivel | PVC SAN 2" | 0.49 | 2 | 0.98 | [7 empty] | 0 | [12 empty] | 0
[55 empty] | 1 | Casa Principal - Etapa 2 | Planta primer nivel | Guadua 12cm 1 | 1.55 | 2 | 1.55 | [7 empty] | 0 | 0 | [6 empty] | 0 | [7 empty] | 0 | [7 empty] | 0 | [7 empty] | 0 | [6 empty] | 0 | [6 empty] | 0 | [6 empty] | 0 | [6 empty] | 0 |  | 2 | Casa Principal - Etapa 1 | Planta primer nivel | Guadua 12cm 1 | 0.4 | 1 | 2 | [7 empty] | 0 |  | 3 | Casa Principal - Etapa 1 | Planta segundo nivel | Guadua 12cm 1 | 1.86 | 2 | 6 | [6 empty] | 3.5 | 0 | [92 empty] | 6 | 0 | 0 |  | Casa Principal - Etapa 2 | Planta primer nivel | 04.1 Pintura blanca para exteriores | 0 | 1.73 | 1 | 0 | 1.73 | 24.39 | Casa Principal - Etapa 2 | Planta segundo nivel | 01 Esterilla de guadua | 0.05 | 2.35 | 2 | 0.1 | 4.7 | [7 empty] | 0 | 0 |  | Casa Principal - Etapa 1 | Planta primer nivel | Aire | 0.33 | 0.79 | 1 | 0.33 | 0.79 | 22.81 | [6 empty] | 0 | 0 | [7 empty] | 0 | 0 | [7 empty] | 0 | 0 | [7 empty] | 0 | 0 | [7 empty] | 0 | 0 | [7 empty] | 0 | 0 | [7 empty] | 0 | 0 | [7 empty] | 0 | 0 | [7 empty] | 0 | 0 | [7 empty] | 0 | 0 | [7 empty] | 0 | 0 | 0 | Casa Principal - Etapa 2 | Planta primer nivel | 00.2 Concreto esmaltado blanco | 0.01 | 2.42 | 2 | 0.02 | 4.84 | 6.22 | [6 empty] | 0 | 0 |  | Casa Principal - Etapa 2 | Planta segundo nivel | 04 Pintura blanca para interiores | 0 | 1.76 | 1 | 0 | 1.76 | [7 empty] | 0 | 0 | [29 empty] | 0 | [258 empty] | Ventana 23 | 2 |  |  |  | 0 |  |  |  |  | 0 | [31 empty] | CA Modificaciones | Planta primer nivel | PVC SAN 2" | 0.58 | 1 | 0.58 | [20 empty] | 0
[61 empty] | 0 | [7 empty] | 0 | 0 | [6 empty] | 0 | [7 empty] | 0 | [7 empty] | 0 | [7 empty] | 0 | [6 empty] | 0 | [6 empty] | 0 | [6 empty] | 0 | [6 empty] | 0 |  | 1 | Casa Principal - Etapa 1 | Planta primer nivel | Guadua 12cm 1 | 0.65 | 1 | 1 | [7 empty] | 0 |  | 1 | Casa Principal - Etapa 1 | Planta segundo nivel | Guadua 12cm 1 | 3.07 | 3.5 | 3.5 | [6 empty] | 3.5 | 0 | [92 empty] | 12 | 0 | 0 |  | Casa Principal - Etapa 2 | Planta primer nivel | 04.1 Pintura blanca para exteriores | 0.01 | 4.85 | 2 | 0.02 | 9.7 |  | Casa Principal - Etapa 2 | Planta primer nivel | 03 Pañete 2cm | 0.02 | 1.19 | 1 | 0.02 | 1.19 | 11.69 | [6 empty] | 0 | 0 |  | Casa Principal - Etapa 1 | Planta primer nivel | Aire | 0.24 | 1.97 | 1 | 0.24 | 1.97 | [7 empty] | 0 | 0 | [7 empty] | 0 | 0 | [7 empty] | 0 | 0 | [7 empty] | 0 | 0 | [7 empty] | 0 | 0 | [7 empty] | 0 | 0 | [7 empty] | 0 | 0 | [7 empty] | 0 | 0 | [7 empty] | 0 | 0 | [7 empty] | 0 | 0 | [7 empty] | 0 | 0 | 0 | Casa Principal - Etapa 2 | Planta segundo nivel | 00.2 Concreto esmaltado blanco | 0.01 | 1.38 | 1 | 0.01 | 1.38 | [7 empty] | 0 | 0 |  | Casa Principal - Etapa 2 | Planta segundo nivel | 04 Pintura blanca para interiores | 0 | 1.02 | 1 | 0 | 1.02 | [7 empty] | 0 | 0 | [29 empty] | 0 | [258 empty] | Ventana 24 |  |  |  |  | 0 |  |  |  |  | 0 | [31 empty] | CA Modificaciones | Planta primer nivel | PVC SAN 2" | 0.78 | 1 | 0.78 | [20 empty] | 0
[61 empty] | 0 | 0 | [6 empty] | 0 | 0 | [6 empty] | 0 | [7 empty] | 0 | [7 empty] | 0 | [7 empty] | 0 | [6 empty] | 0 | [6 empty] | 0 | [6 empty] | 0 | [6 empty] | 0 |  | 3 | Casa Principal - Etapa 1 | Planta primer nivel | Guadua 12cm 1 | 0.94 | 1.5 | 4.5 | [7 empty] | 0 |  | 1 | Casa Principal - Etapa 1 | Planta segundo nivel | Guadua 12cm 1 | 2.78 | 3 | 3 | [6 empty] | 3 | 0 | [92 empty] | 3 | 0 | 0 |  | Casa Principal - Etapa 2 | Planta segundo nivel | 04.1 Pintura blanca para exteriores | 0.01 | 12.96 | 1 | 0.01 | 12.96 |  | Casa Principal - Etapa 2 | Planta primer nivel | 03 Pañete 2cm | 0.02 | 1.2 | 1 | 0.02 | 1.2 | [7 empty] | 0 | 0 |  | Casa Principal - Etapa 1 | Planta segundo nivel | Aire | 0.42 | 1.74 | 1 | 0.42 | 1.74 | [7 empty] | 0 | 0 | [7 empty] | 0 | 0 | [7 empty] | 0 | 0 | [7 empty] | 0 | 0 | [7 empty] | 0 | 0 | 0 | [6 empty] | 0 | 0 | 0 | [6 empty] | 0 | 0 | 0 | [6 empty] | 0 | 0 | 0 | [6 empty] | 0 | 0 | 0 | [6 empty] | 0 | 0 | 0 | [6 empty] | 0 | 0 | 0 | Casa Principal - Etapa 2 | Planta primer nivel | 01 Esterilla de guadua | 0.07 | 3.1 | 2 | 0.14 | 6.2 | 14.51 | [6 empty] | 0 | 0 |  | Casa Principal - Etapa 2 | Planta primer nivel | Aire | 0.24 | 2.01 | 1 | 0.24 | 2.01 | 4.47 | [6 empty] | 0 | 0 | [29 empty] | 0 | [258 empty] | Ventana 25 |  |  |  |  | 0 |  |  |  |  | 0 | [31 empty] | CA Modificaciones | Planta primer nivel | PVC SAN 2" | 0.33 | 1 | 0.33 | [20 empty] | 0
[61 empty] | 0 | 0 | [6 empty] | 0 | 0 | [6 empty] | 0 | [7 empty] | 0 | [7 empty] | 0 | [7 empty] | 0 | [6 empty] | 0 | [6 empty] | 0 | [6 empty] | 0 | [6 empty] | 0 |  | 1 | Casa Principal - Etapa 1 | Planta primer nivel | Guadua 12cm 1 | 3.54 | 4 | 4 | [7 empty] | 0 |  | 1 | Casa Principal - Etapa 1 | Planta segundo nivel | Guadua 12cm 1 | 3.47 | 4 | 4 | [6 empty] | 4 | 0 | [92 empty] | 6 | 0 | 0 |  | Casa Principal - Etapa 2 | Planta primer nivel | Aire | 0.21 | 1.73 | 1 | 0.21 | 1.73 | 23.74 | Casa Principal - Etapa 2 | Planta primer nivel | 03 Pañete 2cm | 0.05 | 0.84 | 2 | 0.1 | 1.68 | [7 empty] | 0 | 0 |  | Casa Principal - Etapa 1 | Planta segundo nivel | Aire | 0.55 | 4.56 | 1 | 0.55 | 4.56 | [7 empty] | 0 | 0 | [7 empty] | 0 | 0 | [7 empty] | 0 | 0 | [7 empty] | 0 | 0 | [7 empty] | 0 | 0 | [7 empty] | 0 | 0 | [7 empty] | 0 | 0 | [7 empty] | 0 | 0 | [7 empty] | 0 | 0 | [7 empty] | 0 | 0 | [7 empty] | 0 | 0 | 0 | Casa Principal - Etapa 2 | Planta primer nivel | 01 Esterilla de guadua | 0.06 | 2.55 | 2 | 0.12 | 5.1 | [7 empty] | 0 | 0 |  | Casa Principal - Etapa 2 | Planta segundo nivel | Aire | 0.17 | 1.44 | 1 | 0.17 | 1.44 | [7 empty] | 0 | 0 | [29 empty] | 0 | [258 empty] | Ventana 26 |  |  |  |  | 0 | [27 empty] | 0 | [8 empty] | CA Modificaciones | Planta primer nivel | PVC SAN 2" | 0.41 | 1 | 0.41 | [20 empty] | 0
[61 empty] | 0 | 0 | [6 empty] | 0 | 0 | [6 empty] | 0 | [7 empty] | 0 | [7 empty] | 0 | [7 empty] | 0 | [6 empty] | 0 | [6 empty] | 0 | [6 empty] | 0 | [6 empty] | 0 |  | 1 | Casa Principal - Etapa 1 | Planta primer nivel | Guadua 12cm 1 | 4.54 | 5 | 5 | [7 empty] | 0 |  | 1 | Casa Principal - Etapa 1 | Planta segundo nivel | Guadua 12cm 1 | 1 | 1.5 | 1.5 | [6 empty] | 1.5 | 0 | [93 empty] | 0 | 0 |  | Casa Principal - Etapa 2 | Planta primer nivel | Aire | 0.86 | 4.85 | 2 | 1.72 | 9.7 |  | Casa Principal - Etapa 2 | Planta primer nivel | 03 Pañete 2cm | 0.04 | 0.41 | 2 | 0.08 | 0.82 | [7 empty] | 0 | 0 |  | Casa Principal - Etapa 1 | Planta segundo nivel | Aire | 0.55 | 4.55 | 1 | 0.55 | 4.55 | [7 empty] | 0 | 0 | [7 empty] | 0 | 0 | [7 empty] | 0 | 0 | [7 empty] | 0 | 0 | [7 empty] | 0 | 0 | [7 empty] | 0 | 0 | [7 empty] | 0 | 0 | [7 empty] | 0 | 0 | [7 empty] | 0 | 0 | [7 empty] | 0 | 0 | [7 empty] | 0 | 0 | 0 | Casa Principal - Etapa 2 | Planta segundo nivel | 01 Esterilla de guadua | 0.05 | 1.76 | 1 | 0.05 | 1.76 | [7 empty] | 0 | 0 |  | Casa Principal - Etapa 2 | Planta segundo nivel | Aire | 0.12 | 1.02 | 1 | 0.12 | 1.02 | [7 empty] | 0 | 0 | [29 empty] | 0 | [258 empty] | Ventana 27 |  |  |  |  | 0 | [36 empty] | CA Modificaciones | Planta primer nivel | PVC SAN 2" | 0.48 | 1 | 0.48 | [20 empty] | 0
[61 empty] | 0 | 0 | [6 empty] | 0 | 0 | [6 empty] | 0 | [7 empty] | 0 | [7 empty] | 0 | [7 empty] | 0 | [6 empty] | 0 | [6 empty] | 0 | [6 empty] | 0 | [6 empty] | 0 |  | 1 | Casa Principal - Etapa 1 | Planta primer nivel | Guadua 12cm 1 | 1.2 | 1.5 | 1.5 | [7 empty] | 0 |  | 2 | Casa Principal - Etapa 1 | Planta segundo nivel | Guadua 12cm 1 | 0.56 | 1 | 2 | [6 empty] | 1 | 0 | [93 empty] | 0 | 0 |  | Casa Principal - Etapa 2 | Planta segundo nivel | Aire | 1.48 | 12.31 | 1 | 1.48 | 12.31 |  | Casa Principal - Etapa 2 | Planta primer nivel | 03 Pañete 2cm | 0.02 | 1.05 | 2 | 0.04 | 2.1 | [7 empty] | 0 | 0 |  | Casa Principal - Etapa 1 | Planta segundo nivel | Aire | 0.5 | 2.77 | 1 | 0.5 | 2.77 | [7 empty] | 0 | 0 | [7 empty] | 0 | 0 | [7 empty] | 0 | 0 | [7 empty] | 0 | 0 | [7 empty] | 0 | 0 | [7 empty] | 0 | 0 | [7 empty] | 0 | 0 | [7 empty] | 0 | 0 | [7 empty] | 0 | 0 | [7 empty] | 0 | 0 | [7 empty] | 0 | 0 | 0 | Casa Principal - Etapa 2 | Planta segundo nivel | 01 Esterilla de guadua | 0.05 | 1.45 | 1 | 0.05 | 1.45 | [7 empty] | 0 | 0 | [7 empty] | 0 | 0 | [7 empty] | 0 | 0 | [29 empty] | 0 | [258 empty] | Ventana 28 |  |  |  |  | 0 | [36 empty] | CA Modificaciones | Planta primer nivel | PVC SAN 2" | 0.13 | 1 | 0.13 | [20 empty] | 0
[61 empty] | 0 | 0 | [6 empty] | 0 | 0 | [6 empty] | 0 |  | 1 | [13 empty] | 0 |  | 1 | [12 empty] | 0 |  | 1 |  |  |  |  | 0 |  | 1 |  |  |  |  | 0 |  | 1 |  |  |  |  | 0 |  | 1 | Casa Principal - Etapa 1 | Planta primer nivel | Guadua 12cm 1 | 5.34 | 5.5 | 5.5 | [7 empty] | 0 |  | 1 | Casa Principal - Etapa 1 | Planta segundo nivel | Guadua 12cm 1 | 3.17 | 3.5 | 3.5 | [6 empty] | 3.5 | 0 | [93 empty] | 0 | 0 | [7 empty] | 0 | 0 |  | Casa Principal - Etapa 2 | Planta segundo nivel | 03 Pañete 2cm | 0.05 | 2.35 | 2 | 0.1 | 4.7 | [7 empty] | 0 | 0 |  | Casa Principal - Etapa 1 | Planta segundo nivel | Aire | 0.08 | 0.69 | 1 | 0.08 | 0.69 | [7 empty] | 0 | 0 | [7 empty] | 0 | 0 | [7 empty] | 0 | 0 | [7 empty] | 0 | 0 | [7 empty] | 0 | 0 | [7 empty] | 0 | 0 | [7 empty] | 0 | 0 | [7 empty] | 0 | 0 | [7 empty] | 0 | 0 | [7 empty] | 0 | 0 | [7 empty] | 0 | 0 | 0 | Casa Principal - Etapa 2 | Planta primer nivel | 03 Pañete 2cm | 0.07 | 3.18 | 2 | 0.14 | 6.36 | 14.52 | [6 empty] | 0 | 0 | [7 empty] | 0 | 0 | [7 empty] | 0 | 0 | [29 empty] | 0 | [300 empty] | CA Modificaciones | Planta primer nivel | PVC SAN 2" | 0.09 | 3 | 0.27 | [20 empty] | 0
[61 empty] | 0 | 0 | [6 empty] | 0 | 0 | [6 empty] | 0 |  | 1 | [13 empty] | 0 |  | 1 | [12 empty] | 0 |  | 1 |  |  |  |  | 0 |  | 1 |  |  |  |  | 0 |  | 1 |  |  |  |  | 0 |  | 1 | Casa Principal - Etapa 1 | Planta primer nivel | Guadua 12cm 1 | 4 | 4.5 | 4.5 | [7 empty] | 0 |  | 1 | Casa Principal - Etapa 1 | Planta segundo nivel | Guadua 12cm 1 | 3.52 | 4 | 4 | [6 empty] | 4 | 0 | [93 empty] | 0 | 0 | [7 empty] | 0 | 0 |  | Casa Principal - Etapa 2 | Planta primer nivel | 04.1 Pintura blanca para exteriores | 0 | 1.19 | 1 | 0 | 1.19 | 6.33 | [6 empty] | 0 | 0 |  | Casa Principal - Etapa 1 | Planta segundo nivel | Aire | 0.87 | 5.74 | 1 | 0.87 | 5.74 | [7 empty] | 0 | 0 | [7 empty] | 0 | 0 | [7 empty] | 0 | 0 | [7 empty] | 0 | 0 | [7 empty] | 0 | 0 | [7 empty] | 0 | 0 | [7 empty] | 0 | 0 | [7 empty] | 0 | 0 | [7 empty] | 0 | 0 | [7 empty] | 0 | 0 | [7 empty] | 0 | 0 | 0 | Casa Principal - Etapa 2 | Planta primer nivel | 03 Pañete 2cm | 0.06 | 2.47 | 2 | 0.12 | 4.94 | [7 empty] | 0 | 0 | [7 empty] | 0 | 0 | [7 empty] | 0 | 0 | [29 empty] | 0 | [265 empty] | LONGITUD DE BOLILLOS BARANDILLAS |  | G, TOTAL | 144.72 | [22 empty] | 0 | [8 empty] | CA Modificaciones | Planta primer nivel | PVC SAN 2" | 0.64 | 1 | 0.64 | [20 empty] | 0
[61 empty] | 0 | 0 | [6 empty] | 0 | 0 | [6 empty] | 0 |  | 1 | [13 empty] | 0 |  | 1 | [12 empty] | 0 |  | 1 |  |  |  |  | 0 |  | 1 |  |  |  |  | 0 |  | 1 |  |  |  |  | 0 |  | 20 | Casa Principal - Etapa 2 | Planta primer nivel | Guadua 12cm 1 | 1.98 | 2.5 | 50 | [7 empty] | 0 |  | 2 | Casa Principal - Etapa 1 | Planta segundo nivel | Guadua 12cm 1 | 1.49 | 2 | 4 | [6 empty] | 2 | 0 | [93 empty] | 0 | 0 | [7 empty] | 0 | 0 |  | Casa Principal - Etapa 2 | Planta primer nivel | 04.1 Pintura blanca para exteriores | 0 | 0.87 | 2 | 0 | 1.74 | [7 empty] | 0 | 0 |  | Casa Principal - Etapa 2 | Planta primer nivel | 01 Esterilla de guadua | 0.02 | 0.79 | 2 | 0.04 | 1.58 | 10.34 | [6 empty] | 0 | 0 | [7 empty] | 0 | 0 | [7 empty] | 0 | 0 | [7 empty] | 0 | 0 | [7 empty] | 0 | 0 | [7 empty] | 0 | 0 | [7 empty] | 0 | 0 | [7 empty] | 0 | 0 | [7 empty] | 0 | 0 | [7 empty] | 0 | 0 | [7 empty] | 0 | 0 | 0 | Casa Principal - Etapa 2 | Planta segundo nivel | 03 Pañete 2cm | 0.05 | 1.81 | 1 | 0.05 | 1.81 | [7 empty] | 0 | 0 | [7 empty] | 0 | 0 | [7 empty] | 0 | 0 | [29 empty] | 0 | [265 empty] | Familia y tipo | Longitud | Recuento | TOTAL | [22 empty] | 0 | [8 empty] | CA Modificaciones | Planta primer nivel | PVC SAN 2" | 0.88 | 2 | 1.76 | [20 empty] | 0
[61 empty] | 0 | 0 | [6 empty] | 0 | 0 | [6 empty] | 0 |  | 1 | [13 empty] | 0 |  | 1 | [12 empty] | 0 |  | 1 |  |  |  |  | 0 |  | 1 |  |  |  |  | 0 |  | 1 |  |  |  |  | 0 |  | 1 | Casa Principal - Etapa 2 | Planta primer nivel | Guadua 12cm 1 | 2.16 | 2.5 | 2.5 | [7 empty] | 0 |  | 1 | Casa Principal - Etapa 1 | Planta segundo nivel | Guadua 12cm 1 | 1.59 | 2 | 2 | [6 empty] | 1.5 | 0 | [93 empty] | 0 | 0 | [7 empty] | 0 | 0 |  | Casa Principal - Etapa 2 | Planta primer nivel | 04.1 Pintura blanca para exteriores | 0 | 1.05 | 1 | 0 | 1.05 | [7 empty] | 0 | 0 |  | Casa Principal - Etapa 2 | Planta primer nivel | 01 Esterilla de guadua | 0.01 | 0.57 | 2 | 0.02 | 1.14 | [7 empty] | 0 | 0 | [7 empty] | 0 | 0 | [7 empty] | 0 | 0 | [7 empty] | 0 | 0 | [7 empty] | 0 | 0 | [7 empty] | 0 | 0 | [7 empty] | 0 | 0 | [7 empty] | 0 | 0 | [7 empty] | 0 | 0 | [7 empty] | 0 | 0 | [7 empty] | 0 | 0 | 0 | Casa Principal - Etapa 2 | Planta segundo nivel | 03 Pañete 2cm | 0.04 | 1.41 | 1 | 0.04 | 1.41 | [7 empty] | 0 | 0 | [7 empty] | 0 | 0 | [7 empty] | 0 | 0 | [29 empty] | 0 | [265 empty] | Guadua 8cm | 4 | 2 | 8 | [7 empty] | 0 | [23 empty] | CA Modificaciones | Planta primer nivel | PVC SAN 2" | 1.05 | 1 | 1.05 | [20 empty] | 0
[61 empty] | 0 | 0 | [6 empty] | 0 | 0 | [6 empty] | 0 |  | 1 | [13 empty] | 0 |  | 1 | [12 empty] | 0 |  | 1 |  |  |  |  | 0 |  | 1 |  |  |  |  | 0 |  | 1 |  |  |  |  | 0 |  | 7 | Casa Principal - Etapa 2 | Planta primer nivel | Guadua 12cm 1 | 1.92 | 2.5 | 17.5 | [7 empty] | 0 |  | 2 | Casa Principal - Etapa 1 | Planta segundo nivel | Guadua 12cm 1 | 1.08 | 1.5 | 3 | [6 empty] | 2 | 0 | [93 empty] | 0 | 0 | [7 empty] | 0 | 0 |  | Casa Principal - Etapa 2 | Planta segundo nivel | 04.1 Pintura blanca para exteriores | 0 | 2.35 | 1 | 0 | 2.35 | [7 empty] | 0 | 0 |  | Casa Principal - Etapa 2 | Planta segundo nivel | 01 Esterilla de guadua | 0.03 | 1.12 | 1 | 0.03 | 1.12 | [7 empty] | 0 | 0 | [7 empty] | 0 | 0 | [7 empty] | 0 | 0 | [7 empty] | 0 | 0 | [7 empty] | 0 | 0 | 0 | [6 empty] | 0 | 0 | 0 | [6 empty] | 0 | 0 | 0 | [6 empty] | 0 | 0 | 0 | [6 empty] | 0 | 0 | 0 | [6 empty] | 0 | 0 | 0 | [6 empty] | 0 | 0 | 0 | Casa Principal - Etapa 2 | Planta primer nivel | 04.1 Pintura blanca para exteriores | 0 | 3.22 | 2 | 0 | 6.44 | 8.27 | [6 empty] | 0 | 0 | [7 empty] | 0 | 0 | [7 empty] | 0 | 0 | [29 empty] | 0 | [265 empty] | Guadua 8cm | 2.75 | 6 | 16.5 | [31 empty] | CA Modificaciones | Planta primer nivel | PVC SAN 2" | 0.65 | 1 | 0.65 | [20 empty] | 0
[61 empty] | 0 | 0 | [6 empty] | 0 | 0 | [6 empty] | 0 |  | 1 | [13 empty] | 0 |  | 1 | [12 empty] | 0 |  | 1 |  |  |  |  | 0 |  | 1 |  |  |  |  | 0 |  | 1 |  |  |  |  | 0 |  | 1 | Casa Principal - Etapa 2 | Planta primer nivel | Guadua 12cm 1 | 2.34 | 2.5 | 2.5 | [7 empty] | 0 |  | 1 | Casa Principal - Etapa 1 | Planta segundo nivel | Guadua 12cm 1 | 0.82 | 1.5 | 1.5 | [6 empty] | 1.5 | 0 | [93 empty] | 0 | 0 | [7 empty] | 0 | 0 |  | Casa Principal - Etapa 2 | Planta primer nivel | 04.3 Pintura zonas húmedas | 0 | 1.2 | 1 | 0 | 1.2 | 5.43 | [6 empty] | 0 | 0 |  | Casa Principal - Etapa 2 | Planta segundo nivel | 01 Esterilla de guadua | 0.02 | 0.84 | 1 | 0.02 | 0.84 | [7 empty] | 0 | 0 | [7 empty] | 0 | 0 | [7 empty] | 0 | 0 | [7 empty] | 0 | 0 | [7 empty] | 0 | 0 | [7 empty] | 0 | 0 | [7 empty] | 0 | 0 | [7 empty] | 0 | 0 | [7 empty] | 0 | 0 | [7 empty] | 0 | 0 | [7 empty] | 0 | 0 | 0 | Casa Principal - Etapa 2 | Planta segundo nivel | 04.1 Pintura blanca para exteriores | 0 | 1.83 | 1 | 0 | 1.83 | [7 empty] | 0 | 0 | [7 empty] | 0 | 0 | [7 empty] | 0 | 0 | [29 empty] | 0 | [265 empty] | Guadua 8cm | 0.9 | 12 | 10.8 | [31 empty] | CA Modificaciones | Planta primer nivel | PVC SAN 2" | 2.06 | 1 | 2.06 | [20 empty] | 0
[61 empty] | 0 | 0 | [6 empty] | 0 | 0 | [6 empty] | 0 |  | 1 | [13 empty] | 0 |  | 1 | [12 empty] | 0 |  | 1 |  |  |  |  | 0 |  | 1 |  |  |  |  | 0 |  | 1 |  |  |  |  | 0 |  | 1 | Casa Principal - Etapa 2 | Planta primer nivel | Guadua 12cm 1 | 2.28 | 2.5 | 2.5 | [7 empty] | 0 |  | 1 | Casa Principal - Etapa 1 | Planta segundo nivel | Guadua 12cm 1 | 3.36 | 4 | 4 | [6 empty] | 4 | 0 | [93 empty] | 0 | 0 | [7 empty] | 0 | 0 |  | Casa Principal - Etapa 2 | Planta primer nivel | 04.3 Pintura zonas húmedas | 0 | 0.38 | 2 | 0 | 0.76 | [7 empty] | 0 | 0 |  | Casa Principal - Etapa 2 | Planta segundo nivel | 01 Esterilla de guadua | 0.1 | 3.05 | 1 | 0.1 | 3.05 | [7 empty] | 0 | 0 | [7 empty] | 0 | 0 | [7 empty] | 0 | 0 | [7 empty] | 0 | 0 | [7 empty] | 0 | 0 | [7 empty] | 0 | 0 | [7 empty] | 0 | 0 | [7 empty] | 0 | 0 | [7 empty] | 0 | 0 | [7 empty] | 0 | 0 | [7 empty] | 0 | 0 | 0 | Casa Principal - Etapa 2 | Planta primer nivel | Aire | 0.39 | 2.82 | 2 | 0.78 | 5.64 | 7.25 | [6 empty] | 0 | 0 | [7 empty] | 0 | 0 | [7 empty] | 0 | 0 | [29 empty] | 0 | [265 empty] | Guadua 8cm | 0.25 | 1 | 0.25 | [29 empty] | 0 |  | CA Modificaciones | Planta primer nivel | PVC SAN 2" | 0.36 | 1 | 0.36 | [7 empty] | 0 | [12 empty] | 0
[61 empty] | 0 | 0 | [6 empty] | 0 | 0 | [6 empty] | 0 |  | 1 | [13 empty] | 0 |  | 1 | [12 empty] | 0 |  | 1 |  |  |  |  | 0 |  | 1 |  |  |  |  | 0 |  | 1 |  |  |  |  | 0 |  | 9 | Casa Principal - Etapa 2 | Planta primer nivel | Guadua 12cm 1 | 0.74 | 1.5 | 13.5 | [7 empty] | 0 |  | 4 | Casa Principal - Etapa 2 | Planta segundo nivel | Guadua 10cm 1 | 2.15 | 2.5 | 10 | [6 empty] | 1.5 | 0 | [93 empty] | 0 | 0 | [7 empty] | 0 | 0 |  | Casa Principal - Etapa 2 | Planta primer nivel | 04.3 Pintura zonas húmedas | 0 | 1.12 | 1 | 0 | 1.12 | [7 empty] | 0 | 0 |  | Casa Principal - Etapa 2 | Planta segundo nivel | 01 Esterilla de guadua | 0.09 | 2.61 | 1 | 0.09 | 2.61 | [7 empty] | 0 | 0 | [7 empty] | 0 | 0 | [7 empty] | 0 | 0 | [7 empty] | 0 | 0 | [7 empty] | 0 | 0 | [7 empty] | 0 | 0 | [7 empty] | 0 | 0 | [7 empty] | 0 | 0 | [7 empty] | 0 | 0 | [7 empty] | 0 | 0 | [7 empty] | 0 | 0 | 0 | Casa Principal - Etapa 2 | Planta segundo nivel | Aire | 0.29 | 1.61 | 1 | 0.29 | 1.61 | [7 empty] | 0 | 0 | [7 empty] | 0 | 0 | [7 empty] | 0 | 0 | [29 empty] | 0 | [265 empty] | Guadua 8cm | 0.19 | 1 | 0.19 | [14 empty] | 0 | [16 empty] | CA Modificaciones | Planta primer nivel | PVC SAN 2" | 0.15 | 1 | 0.15 | [20 empty] | 0
[61 empty] | 0 | 0 | [6 empty] | 0 | 0 | [6 empty] | 0 |  | 1 | [13 empty] | 0 |  | 1 | [7 empty] | 1 |  |  |  |  | 0 |  | 1 |  |  |  |  | 0 |  | 1 |  |  |  |  | 0 |  | 1 |  |  |  |  | 0 |  | 1 | Casa Principal - Etapa 2 | Planta primer nivel | Guadua 12cm 1 | 2.23 | 2.5 | 2.5 | [7 empty] | 0 |  | 2 | Casa Principal - Etapa 2 | Planta segundo nivel | Guadua 10cm 1 | 1.55 | 2 | 4 | [7 empty] | 0 | [93 empty] | 0 | 0 | [7 empty] | 0 | 0 |  | Casa Principal - Etapa 2 | Planta segundo nivel | 04.3 Pintura zonas húmedas | 0 | 2.35 | 1 | 0 | 2.35 | [7 empty] | 0 | 0 |  | Casa Principal - Etapa 2 | Planta primer nivel | 03 Pañete 2cm | 0.02 | 1 | 2 | 0.04 | 2 | 11.04 | [6 empty] | 0 | 0 | [7 empty] | 0 | 0 | [7 empty] | 0 | 0 | [7 empty] | 0 | 0 | [7 empty] | 0 | 0 | 0 | [6 empty] | 0 | 0 | 0 | [6 empty] | 0 | 0 | 0 | [6 empty] | 0 | 0 | 0 | [6 empty] | 0 | 0 | 0 | [6 empty] | 0 | 0 | 0 | [6 empty] | 0 | 0 | 0 | [6 empty] | 0 | 0 | [7 empty] | 0 | 0 | [7 empty] | 0 | 0 | [7 empty] | 0 | 0 | [29 empty] | 0 | [265 empty] | Guadua 8cm | 2.57 | 2 | 5.14 | [31 empty] | CA Modificaciones | Planta primer nivel | PVC SAN 2" | 1.04 | 1 | 1.04 | [20 empty] | 0
[61 empty] | 0 | 0 | [6 empty] | 0 | 0 | [6 empty] | 0 |  | 1 | [13 empty] | 0 |  | 1 | [7 empty] | 1 |  |  |  |  | 0 |  | 1 |  |  |  |  | 0 |  | 1 |  |  |  |  | 0 |  | 1 |  |  |  |  | 0 |  | 1 | Casa Principal - Etapa 2 | Planta primer nivel | Guadua 12cm 1 | 2.39 | 2.5 | 2.5 | [15 empty] | 0 | [7 empty] | 0 | [93 empty] | 0 | 0 | [7 empty] | 0 | 0 |  | Casa Principal - Etapa 2 | Planta primer nivel | 04.4 Sellante zonas húmedas | 0.01 | 1.2 | 1 | 0.01 | 1.2 | 5.36 | [6 empty] | 0 | 0 |  | Casa Principal - Etapa 2 | Planta primer nivel | 03 Pañete 2cm | 0.01 | 0.57 | 2 | 0.02 | 1.14 | [7 empty] | 0 | 0 | [7 empty] | 0 | 0 | [7 empty] | 0 | 0 | [7 empty] | 0 | 0 | [7 empty] | 0 | 0 | [7 empty] | 0 | 0 | [7 empty] | 0 | 0 | [7 empty] | 0 | 0 | [7 empty] | 0 | 0 | [7 empty] | 0 | 0 | [7 empty] | 0 | 0 | 0 | [6 empty] | 0 | 0 | [7 empty] | 0 | 0 | [7 empty] | 0 | 0 | [7 empty] | 0 | 0 | [29 empty] | 0 | [265 empty] | Guadua 8cm | 3.85 | 4 | 15.4 | [31 empty] | CA Modificaciones | Planta primer nivel | PVC SAN 2" | 0.42 | 1 | 0.42 | [20 empty] | 0
[61 empty] | 0 | 0 | [6 empty] | 0 | 0 | [6 empty] | 0 |  | 1 | [13 empty] | 0 |  | 1 | [7 empty] | 1 |  |  |  |  | 0 |  | 1 |  |  |  |  | 0 |  | 1 |  |  |  |  | 0 |  | 1 |  |  |  |  | 0 |  | 1 | Casa Principal - Etapa 2 | Planta primer nivel | Guadua 12cm 1 | 4.46 | 5 | 5 | [15 empty] | 0 | [7 empty] | 0 | [93 empty] | 0 | 0 | [7 empty] | 0 | 0 |  | Casa Principal - Etapa 2 | Planta primer nivel | 04.4 Sellante zonas húmedas | 0.01 | 0.38 | 2 | 0.02 | 0.76 | [7 empty] | 0 | 0 |  | Casa Principal - Etapa 2 | Planta segundo nivel | 03 Pañete 2cm | 0.03 | 1.4 | 1 | 0.03 | 1.4 | [7 empty] | 0 | 0 | [7 empty] | 0 | 0 | [7 empty] | 0 | 0 | [7 empty] | 0 | 0 | [7 empty] | 0 | 0 | [7 empty] | 0 | 0 | [7 empty] | 0 | 0 | [7 empty] | 0 | 0 | [7 empty] | 0 | 0 | [7 empty] | 0 | 0 | [7 empty] | 0 | 0 | 0 | [6 empty] | 0 | 0 | [7 empty] | 0 | 0 | [7 empty] | 0 | 0 | [7 empty] | 0 | 0 | [29 empty] | 0 | [265 empty] | Guadua 8cm | 1.45 | 4 | 5.8 | [7 empty] | 0 | [23 empty] | CA Modificaciones | Planta primer nivel | PVC SAN 2" | 0.45 | 1 | 0.45 | [20 empty] | 0
[61 empty] | 0 | 0 | [6 empty] | 0 | 0 | [6 empty] | 0 |  | 1 | [13 empty] | 0 |  | 1 | [7 empty] | 1 |  |  |  |  | 0 |  | 1 |  |  |  |  | 0 |  | 1 |  |  |  |  | 0 |  | 1 |  |  |  |  | 0 |  | 12 | Casa Principal - Etapa 2 | Planta primer nivel | Guadua 12cm 1 | 2.04 | 2.5 | 30 | [15 empty] | 0 | [7 empty] | 0 | [93 empty] | 0 | 0 | [7 empty] | 0 | 0 |  | Casa Principal - Etapa 2 | Planta primer nivel | 04.4 Sellante zonas húmedas | 0.01 | 1.05 | 1 | 0.01 | 1.05 | [7 empty] | 0 | 0 |  | Casa Principal - Etapa 2 | Planta segundo nivel | 03 Pañete 2cm | 0.02 | 0.84 | 1 | 0.02 | 0.84 | [7 empty] | 0 | 0 | [7 empty] | 0 | 0 | [7 empty] | 0 | 0 | [7 empty] | 0 | 0 | [7 empty] | 0 | 0 | [7 empty] | 0 | 0 | [7 empty] | 0 | 0 | [7 empty] | 0 | 0 | [7 empty] | 0 | 0 | [7 empty] | 0 | 0 | [7 empty] | 0 | 0 | 0 | [6 empty] | 0 | 0 | [7 empty] | 0 | 0 | [7 empty] | 0 | 0 | [7 empty] | 0 | 0 | [29 empty] | 0 | [265 empty] | Guadua 8cm | 1.11 | 3 | 3.33 | [31 empty] | CA Modificaciones | Planta primer nivel | PVC SAN 2" | 0.1 | 1 | 0.1 | [20 empty] | 0
[61 empty] | 0 | 0 | [6 empty] | 0 | 0 | [6 empty] | 0 |  | 1 | [13 empty] | 0 |  | 1 | [7 empty] | 1 |  |  |  |  | 0 |  | 1 |  |  |  |  | 0 |  | 1 |  |  |  |  | 0 |  | 1 |  |  |  |  | 0 |  | 2 | Casa Principal - Etapa 2 | Planta primer nivel | Guadua 12cm 1 | 2.45 | 3 | 6 | [7 empty] | 0 | [7 empty] | 0 | [7 empty] | 0 | [93 empty] | 0 | 0 | [7 empty] | 0 | 0 |  | Casa Principal - Etapa 2 | Planta segundo nivel | 04.4 Sellante zonas húmedas | 0.01 | 2.35 | 1 | 0.01 | 2.35 | [7 empty] | 0 | 0 |  | Casa Principal - Etapa 2 | Planta segundo nivel | 03 Pañete 2cm | 0.1 | 3.11 | 1 | 0.1 | 3.11 | [7 empty] | 0 | 0 | [7 empty] | 0 | 0 | [7 empty] | 0 | 0 | [7 empty] | 0 | 0 | [7 empty] | 0 | 0 | 0 | [6 empty] | 0 | 0 | 0 | [6 empty] | 0 | 0 | 0 | [6 empty] | 0 | 0 | 0 | [6 empty] | 0 | 0 | 0 | [6 empty] | 0 | 0 | 0 | [6 empty] | 0 | 0 | 0 | [6 empty] | 0 | 0 | [7 empty] | 0 | 0 | [7 empty] | 0 | 0 | [7 empty] | 0 | 0 | [29 empty] | 0 | [265 empty] | Guadua 8cm | 0.57 | 2 | 1.14 | [7 empty] | 0 | [23 empty] | CA Modificaciones | Planta primer nivel | PVC SAN 2" | 0.11 | 1 | 0.11 | [20 empty] | 0 | 0
[61 empty] | 0 | 0 | [6 empty] | 0 | 0 | [6 empty] | 0 |  | 1 | [13 empty] | 0 |  | 1 | [7 empty] | 1 |  |  |  |  | 0 |  | 1 |  |  |  |  | 0 |  | 1 |  |  |  |  | 0 |  | 1 |  |  |  |  | 0 |  | 4 | Casa Principal - Etapa 2 | Planta primer nivel | Guadua 12cm 1 | 1.49 | 2 | 8 | [7 empty] | 0 | [7 empty] | 0 | [7 empty] | 0 | [93 empty] | 0 | 0 | [7 empty] | 0 | 0 |  | Casa Principal - Etapa 2 | Planta primer nivel | Aire | 0.14 | 1.19 | 1 | 0.14 | 1.19 | 5.85 | [6 empty] | 0 | 0 |  | Casa Principal - Etapa 2 | Planta segundo nivel | 03 Pañete 2cm | 0.09 | 2.55 | 1 | 0.09 | 2.55 | [7 empty] | 0 | 0 | [7 empty] | 0 | 0 | [7 empty] | 0 | 0 | [7 empty] | 0 | 0 | [7 empty] | 0 | 0 | [7 empty] | 0 | 0 | [7 empty] | 0 | 0 | [7 empty] | 0 | 0 | [7 empty] | 0 | 0 | [7 empty] | 0 | 0 | [7 empty] | 0 | 0 | 0 | [6 empty] | 0 | 0 | [7 empty] | 0 | 0 | [7 empty] | 0 | 0 | [7 empty] | 0 | 0 | [29 empty] | 0 | [265 empty] | Guadua 8cm | 2.7 | 4 | 10.8 | [31 empty] | CA Modificaciones | Planta primer nivel | PVC SAN 4" | 0.46 | 1 | 0.46 | [20 empty] | 0
[61 empty] | 0 | 0 | [6 empty] | 0 | 0 | [6 empty] | 0 |  | 1 | [13 empty] | 0 |  | 1 | [7 empty] | 1 |  |  |  |  | 0 |  | 1 |  |  |  |  | 0 |  | 1 |  |  |  |  | 0 |  | 1 |  |  |  |  | 0 |  | 1 | Casa Principal - Etapa 2 | Planta primer nivel | Guadua 12cm 1 | 1.84 | 2 | 2 | [7 empty] | 0 | [7 empty] | 0 | [7 empty] | 0 | [93 empty] | 0 | 0 | [7 empty] | 0 | 0 |  | Casa Principal - Etapa 2 | Planta primer nivel | Aire | 0.29 | 0.63 | 2 | 0.58 | 1.26 | [7 empty] | 0 | 0 |  | Casa Principal - Etapa 2 | Planta primer nivel | 04 Pintura blanca para interiores | 0 | 1 | 2 | 0 | 2 | 6.54 | [6 empty] | 0 | 0 | [7 empty] | 0 | 0 | [7 empty] | 0 | 0 | [7 empty] | 0 | 0 | [7 empty] | 0 | 0 | [7 empty] | 0 | 0 | [7 empty] | 0 | 0 | [7 empty] | 0 | 0 | [7 empty] | 0 | 0 | [7 empty] | 0 | 0 | [7 empty] | 0 | 0 | 0 | [6 empty] | 0 | 0 | [7 empty] | 0 | 0 | [7 empty] | 0 | 0 | [7 empty] | 0 | 0 | [29 empty] | 0 | [265 empty] | Guadua 8cm | 2.5 | 4 | 10 | [31 empty] | CA Modificaciones | Planta primer nivel | PVC SAN 4" | 1.59 | 1 | 1.59 | [20 empty] | 0
[61 empty] | 0 | 0 | [6 empty] | 0 | 0 | [6 empty] | 0 |  | 1 | [13 empty] | 0 |  | 1 | [7 empty] | 1 |  |  |  |  | 0 |  | 1 |  |  |  |  | 0 |  | 1 |  |  |  |  | 0 |  | 1 |  |  |  |  | 0 |  | 1 | Casa Principal - Etapa 2 | Planta primer nivel | Guadua 12cm 1 | 3.96 | 4.5 | 4.5 | [7 empty] | 0 | [7 empty] | 0 | [7 empty] | 0 | [93 empty] | 0 | 0 | [7 empty] | 0 | 0 |  | Casa Principal - Etapa 2 | Planta primer nivel | Aire | 0.14 | 1.05 | 1 | 0.14 | 1.05 | [7 empty] | 0 | 0 |  | Casa Principal - Etapa 2 | Planta segundo nivel | 04 Pintura blanca para interiores | 0 | 1.4 | 1 | 0 | 1.4 | [7 empty] | 0 | 0 | [7 empty] | 0 | 0 | [7 empty] | 0 | 0 | [7 empty] | 0 | 0 | [7 empty] | 0 | 0 | [7 empty] | 0 | 0 | [7 empty] | 0 | 0 | [7 empty] | 0 | 0 | [7 empty] | 0 | 0 | [7 empty] | 0 | 0 | [7 empty] | 0 | 0 | 0 | [6 empty] | 0 | 0 | [7 empty] | 0 | 0 | [7 empty] | 0 | 0 | [7 empty] | 0 | 0 | [29 empty] | 0 | [265 empty] | Guadua 8cm | 2.65 | 4 | 10.6 | [14 empty] | 0 | [16 empty] | CA Modificaciones | Planta primer nivel | PVC SAN 4" | 1.94 | 1 | 1.94 | [20 empty] | 0
[61 empty] | 0 | 0 | [6 empty] | 0 | 0 | [6 empty] | 0 |  | 1 | [13 empty] | 0 |  | 1 | [7 empty] | 1 |  |  |  |  | 0 |  | 1 |  |  |  |  | 0 |  | 1 |  |  |  |  | 0 |  | 1 |  |  |  |  | 0 |  | 1 | Casa Principal - Etapa 2 | Planta primer nivel | Guadua 12cm 1 | 0.54 | 1 | 1 | [7 empty] | 0 | [7 empty] | 0 | [7 empty] | 0 | [93 empty] | 0 | 0 | [7 empty] | 0 | 0 |  | Casa Principal - Etapa 2 | Planta segundo nivel | Aire | 0.28 | 2.35 | 1 | 0.28 | 2.35 | [7 empty] | 0 | 0 |  | Casa Principal - Etapa 2 | Planta segundo nivel | 04 Pintura blanca para interiores | 0 | 3.14 | 1 | 0 | 3.14 | [7 empty] | 0 | 0 | [7 empty] | 0 | 0 | [7 empty] | 0 | 0 | [7 empty] | 0 | 0 | [7 empty] | 0 | 0 | 0 | [6 empty] | 0 | 0 | 0 | [6 empty] | 0 | 0 | 0 | [6 empty] | 0 | 0 | 0 | [6 empty] | 0 | 0 | 0 | [6 empty] | 0 | 0 | 0 | [6 empty] | 0 | 0 | 0 | [6 empty] | 0 | 0 | [7 empty] | 0 | 0 | [7 empty] | 0 | 0 | [7 empty] | 0 | 0 | [29 empty] | 0 | [265 empty] | Guadua 8cm | 4.53 | 4 | 18.12 | [31 empty] | CA Modificaciones | Planta primer nivel | PVC SAN 4" | 0.36 | 1 | 0.36 | [20 empty] | 0
[61 empty] | 0 | 0 | [6 empty] | 0 | 0 | [6 empty] | 0 |  | 1 | [13 empty] | 0 |  | 1 | [7 empty] | 1 |  |  |  |  | 0 |  | 1 |  |  |  |  | 0 |  | 1 |  |  |  |  | 0 |  | 1 |  |  |  |  | 0 | [7 empty] | 0 | [7 empty] | 0 | [7 empty] | 0 | [7 empty] | 0 | [93 empty] | 0 | 0 | [7 empty] | 0 | 0 | [7 empty] | 0 | 0 | [7 empty] | 0 | 0 |  | Casa Principal - Etapa 2 | Planta primer nivel | 04.3 Pintura zonas húmedas | 0 | 0.57 | 2 | 0 | 1.14 | 4.48 | [6 empty] | 0 | 0 | [7 empty] | 0 | 0 | [7 empty] | 0 | 0 | [7 empty] | 0 | 0 | [7 empty] | 0 | 0 | [7 empty] | 0 | 0 | [7 empty] | 0 | 0 | [7 empty] | 0 | 0 | [7 empty] | 0 | 0 | [7 empty] | 0 | 0 | [7 empty] | 0 | 0 | 0 | [6 empty] | 0 | 0 | [7 empty] | 0 | 0 | [7 empty] | 0 | 0 | [7 empty] | 0 | 0 | [29 empty] | 0 | [265 empty] | Guadua 8cm | 1.43 | 2 | 2.86 | [22 empty] | 0 | [8 empty] | CA Modificaciones | Planta primer nivel | PVC SAN 4" | 0.45 | 1 | 0.45 | [20 empty] | 0
[61 empty] | 0 | 0 | [6 empty] | 0 | 0 | [6 empty] | 0 |  | 1 | [13 empty] | 0 |  | 1 | [7 empty] | 1 |  |  |  |  | 0 |  | 1 |  |  |  |  | 0 |  | 1 |  |  |  |  | 0 |  | 1 |  |  |  |  | 0 | [7 empty] | 0 | [7 empty] | 0 | [7 empty] | 0 | [7 empty] | 0 | [93 empty] | 0 | 0 | [7 empty] | 0 | 0 | [7 empty] | 0 | 0 | [7 empty] | 0 | 0 |  | Casa Principal - Etapa 2 | Planta segundo nivel | 04.3 Pintura zonas húmedas | 0 | 0.84 | 1 | 0 | 0.84 | [7 empty] | 0 | 0 | [7 empty] | 0 | 0 | [7 empty] | 0 | 0 | [7 empty] | 0 | 0 | [7 empty] | 0 | 0 | [7 empty] | 0 | 0 | [7 empty] | 0 | 0 | [7 empty] | 0 | 0 | [7 empty] | 0 | 0 | [7 empty] | 0 | 0 | [7 empty] | 0 | 0 | 0 | [6 empty] | 0 | 0 | [7 empty] | 0 | 0 | [7 empty] | 0 | 0 | [7 empty] | 0 | 0 | [11 empty] | 0 | [17 empty] | 0 | [265 empty] | Guadua 8cm | 6.27 | 2 | 12.54 | [31 empty] | CA Modificaciones | Planta primer nivel | PVC SAN 4" | 2.03 | 1 | 2.03 | [20 empty] | 0
[61 empty] | 0 | 0 | [6 empty] | 0 | 0 | [6 empty] | 0 |  | 1 | [13 empty] | 0 |  | 1 | [7 empty] | 1 |  |  |  |  | 0 |  | 1 |  |  |  |  | 0 |  | 1 |  |  |  |  | 0 |  | 1 |  |  |  |  | 0 | [7 empty] | 0 | [7 empty] | 0 | [7 empty] | 0 | [7 empty] | 0 | [93 empty] | 0 | 0 | [7 empty] | 0 | 0 | [7 empty] | 0 | 0 | [7 empty] | 0 | 0 |  | Casa Principal - Etapa 2 | Planta segundo nivel | 04.3 Pintura zonas húmedas | 0 | 2.5 | 1 | 0 | 2.5 | [7 empty] | 0 | 0 | [7 empty] | 0 | 0 | [7 empty] | 0 | 0 | [7 empty] | 0 | 0 | [7 empty] | 0 | 0 | [7 empty] | 0 | 0 | [7 empty] | 0 | 0 | [7 empty] | 0 | 0 | [7 empty] | 0 | 0 | [7 empty] | 0 | 0 | [7 empty] | 0 | 0 | 0 | [6 empty] | 0 | 0 | [7 empty] | 0 | 0 | [7 empty] | 0 | 0 | [7 empty] | 0 | 0 | [29 empty] | 0 | [265 empty] | Guadua 8cm | 1.4 | 2 | 2.8 | [31 empty] | CA Modificaciones | Planta primer nivel | PVC SAN 4" | 0.73 | 2 | 1.46 | [20 empty] | 0
[61 empty] | 0 | 0 | [6 empty] | 0 | 0 | [6 empty] | 0 |  | 1 | [13 empty] | 0 |  | 1 | [7 empty] | 1 |  |  |  |  | 0 |  | 1 |  |  |  |  | 0 |  | 1 |  |  |  |  | 0 |  | 1 |  |  |  |  | 0 | [7 empty] | 0 | [7 empty] | 0 | [7 empty] | 0 | [7 empty] | 0 | [93 empty] | 0 | 0 | [7 empty] | 0 | 0 | [7 empty] | 0 | 0 | [7 empty] | 0 | 0 |  | Casa Principal - Etapa 2 | Planta primer nivel | 04.4 Sellante zonas húmedas | 0 | 0.57 | 2 | 0 | 1.14 | 4.49 | [6 empty] | 0 | 0 | [7 empty] | 0 | 0 | [7 empty] | 0 | 0 | [7 empty] | 0 | 0 | [7 empty] | 0 | 0 | [7 empty] | 0 | 0 | [7 empty] | 0 | 0 | [7 empty] | 0 | 0 | [7 empty] | 0 | 0 | [7 empty] | 0 | 0 | [7 empty] | 0 | 0 | 0 | [6 empty] | 0 | 0 | [7 empty] | 0 | 0 | [7 empty] | 0 | 0 | [7 empty] | 0 | 0 | [29 empty] | 0 | [265 empty] | Guadua 8cm | 1.65 | 1 | 1.65 | [31 empty] | CA Modificaciones | Planta primer nivel | PVC SAN 4" | 0.03 | 1 | 0.03 | [20 empty] | 0
[61 empty] | 0 | 0 | [6 empty] | 0 | 0 | [6 empty] | 0 |  | 1 | [13 empty] | 0 |  | 1 | [7 empty] | 1 |  |  |  |  | 0 |  | 1 |  |  |  |  | 0 |  | 1 |  |  |  |  | 0 |  | 1 |  |  |  |  | 0 | [7 empty] | 0 | [7 empty] | 0 | [7 empty] | 0 | [7 empty] | 0 | [93 empty] | 0 | 0 | [7 empty] | 0 | 0 | [7 empty] | 0 | 0 | [7 empty] | 0 | 0 |  | Casa Principal - Etapa 2 | Planta segundo nivel | 04.4 Sellante zonas húmedas | 0 | 0.84 | 1 | 0 | 0.84 | [7 empty] | 0 | 0 | [7 empty] | 0 | 0 | [7 empty] | 0 | 0 | [7 empty] | 0 | 0 | [7 empty] | 0 | 0 | [7 empty] | 0 | 0 | [7 empty] | 0 | 0 | [7 empty] | 0 | 0 | [7 empty] | 0 | 0 | [7 empty] | 0 | 0 | [7 empty] | 0 | 0 | 0 | [6 empty] | 0 | 0 | [7 empty] | 0 | 0 | [7 empty] | 0 | 0 | [7 empty] | 0 | 0 | [29 empty] | 0 | [265 empty] | Guadua 8cm | 4.4 | 2 | 8.8 | [31 empty] | CA Modificaciones | Planta primer nivel | PVC SAN 4" | 0.78 | 1 | 0.78 | [20 empty] | 0
[61 empty] | 0 | 0 | [6 empty] | 0 | 0 | [6 empty] | 0 |  | 1 | [13 empty] | 0 |  | 1 | [7 empty] | 1 |  |  |  |  | 0 |  | 1 |  |  |  |  | 0 |  | 1 |  |  |  |  | 0 |  | 1 |  |  |  |  | 0 | [7 empty] | 0 | [7 empty] | 0 | [7 empty] | 0 | [7 empty] | 0 | [93 empty] | 0 | 0 | [7 empty] | 0 | 0 | [7 empty] | 0 | 0 | [7 empty] | 0 | 0 |  | Casa Principal - Etapa 2 | Planta segundo nivel | 04.4 Sellante zonas húmedas | 0.02 | 2.51 | 1 | 0.02 | 2.51 | [7 empty] | 0 | 0 | [7 empty] | 0 | 0 | [7 empty] | 0 | 0 | [7 empty] | 0 | 0 | [7 empty] | 0 | 0 | [7 empty] | 0 | 0 | [7 empty] | 0 | 0 | [7 empty] | 0 | 0 | [7 empty] | 0 | 0 | [7 empty] | 0 | 0 | [7 empty] | 0 | 0 | 0 | [6 empty] | 0 | 0 | [7 empty] | 0 | 0 | [7 empty] | 0 | 0 | [7 empty] | 0 | 0 | [29 empty] | 0 | [300 empty] | CA Modificaciones | Planta primer nivel | PVC SAN 4" | 0.56 | 1 | 0.56 | [20 empty] | 0
[61 empty] | 0 | 0 | [6 empty] | 0 | 0 | [6 empty] | 0 |  | 1 | [13 empty] | 0 |  | 1 | [7 empty] | 1 |  |  |  |  | 0 |  | 1 |  |  |  |  | 0 |  | 1 |  |  |  |  | 0 |  | 1 |  |  |  |  | 0 | [7 empty] | 0 | [7 empty] | 0 | [7 empty] | 0 | [7 empty] | 0 | [93 empty] | 0 | 0 | [7 empty] | 0 | 0 | [7 empty] | 0 | 0 | [7 empty] | 0 | 0 |  | Casa Principal - Etapa 2 | Planta primer nivel | Aire | 0.07 | 0.57 | 2 | 0.14 | 1.14 | 4.81 | [6 empty] | 0 | 0 | [7 empty] | 0 | 0 | [7 empty] | 0 | 0 | [7 empty] | 0 | 0 | [7 empty] | 0 | 0 | [7 empty] | 0 | 0 | [7 empty] | 0 | 0 | [7 empty] | 0 | 0 | [7 empty] | 0 | 0 | [7 empty] | 0 | 0 | [7 empty] | 0 | 0 | 0 | [6 empty] | 0 | 0 | [7 empty] | 0 | 0 | [7 empty] | 0 | 0 | [7 empty] | 0 | 0 | [29 empty] | 0 | [300 empty] | CA Modificaciones | Planta primer nivel | PVC SAN 4" | 0.14 | 1 | 0.14 | [20 empty] | 0
[61 empty] | 0 | 0 | [6 empty] | 0 | 0 | [6 empty] | 0 |  | 1 | [13 empty] | 0 |  | 1 | [7 empty] | 1 |  |  |  |  | 0 |  | 1 |  |  |  |  | 0 |  | 1 |  |  |  |  | 0 |  | 1 |  |  |  |  | 0 | [7 empty] | 0 | [7 empty] | 0 | [7 empty] | 0 | [7 empty] | 0 | [93 empty] | 0 | 0 | [7 empty] | 0 | 0 | [7 empty] | 0 | 0 | [7 empty] | 0 | 0 |  | Casa Principal - Etapa 2 | Planta segundo nivel | Aire | 0.1 | 0.84 | 1 | 0.1 | 0.84 | [7 empty] | 0 | 0 | [7 empty] | 0 | 0 | [7 empty] | 0 | 0 | [7 empty] | 0 | 0 | [7 empty] | 0 | 0 | [7 empty] | 0 | 0 | [7 empty] | 0 | 0 | [7 empty] | 0 | 0 | [7 empty] | 0 | 0 | [7 empty] | 0 | 0 | [7 empty] | 0 | 0 | 0 | [6 empty] | 0 | 0 | [7 empty] | 0 | 0 | [7 empty] | 0 | 0 | [7 empty] | 0 | 0 | [29 empty] | 0 | [300 empty] | CA Modificaciones | Planta primer nivel | PVC SAN 4" | 2.07 | 1 | 2.07 | [20 empty] | 0
[61 empty] | 0 | 0 | [6 empty] | 0 | 0 | [6 empty] | 0 |  | 1 | [13 empty] | 0 |  | 1 | [7 empty] | 1 |  |  |  |  | 0 |  | 1 |  |  |  |  | 0 |  | 1 |  |  |  |  | 0 |  | 1 |  |  |  |  | 0 | [7 empty] | 0 | [7 empty] | 0 | [7 empty] | 0 | [7 empty] | 0 | [93 empty] | 0 | 0 | [7 empty] | 0 | 0 | [7 empty] | 0 | 0 | [7 empty] | 0 | 0 |  | Casa Principal - Etapa 2 | Planta segundo nivel | Aire | 0.56 | 2.83 | 1 | 0.56 | 2.83 | [7 empty] | 0 | 0 | [7 empty] | 0 | 0 | [7 empty] | 0 | 0 | [7 empty] | 0 | 0 | [7 empty] | 0 | 0 | [7 empty] | 0 | 0 | [7 empty] | 0 | 0 | [7 empty] | 0 | 0 | [7 empty] | 0 | 0 | [7 empty] | 0 | 0 | [7 empty] | 0 | 0 | 0 | [6 empty] | 0 | 0 | [7 empty] | 0 | 0 | [7 empty] | 0 | 0 | [7 empty] | 0 | 0 | [29 empty] | 0 | [300 empty] | CA Modificaciones | Planta primer nivel | PVC SAN 4" | 0.43 | 2 | 0.86 | [20 empty] | 0
[61 empty] | 0 | 0 | [6 empty] | 0 | 0 | [6 empty] | 0 |  | 1 | [13 empty] | 0 |  | 1 | [7 empty] | 1 |  |  |  |  | 0 |  | 1 |  |  |  |  | 0 |  | 1 |  |  |  |  | 0 |  | 1 |  |  |  |  | 0 | [7 empty] | 0 | [7 empty] | 0 | [7 empty] | 0 | [7 empty] | 0 | [93 empty] | 0 | 0 | [7 empty] | 0 | 0 | [7 empty] | 0 | 0 | [7 empty] | 0 | 0 | [7 empty] | 0 | 0 | [7 empty] | 0 | 0 | [7 empty] | 0 | 0 | [7 empty] | 0 | 0 | [7 empty] | 0 | 0 | [7 empty] | 0 | 0 | [7 empty] | 0 | 0 | [7 empty] | 0 | 0 | [7 empty] | 0 | 0 | [7 empty] | 0 | 0 | [7 empty] | 0 | 0 | [7 empty] | 0 | 0 | 0 | [6 empty] | 0 | 0 | [7 empty] | 0 | 0 | [7 empty] | 0 | 0 | [7 empty] | 0 | 0 | [29 empty] | 0 | [300 empty] | CA Modificaciones | Planta primer nivel | PVC SAN 4" | 0.5 | 1 | 0.5 | [20 empty] | 0
[61 empty] | 0 | 0 | [6 empty] | 0 | 0 | [6 empty] | 0 |  | 1 | [13 empty] | 0 |  | 1 | [7 empty] | 1 |  |  |  |  | 0 |  | 1 |  |  |  |  | 0 |  | 1 |  |  |  |  | 0 |  | 1 |  |  |  |  | 0 | [7 empty] | 0 | [7 empty] | 0 | [7 empty] | 0 | [7 empty] | 0 | [93 empty] | 0 | 0 | [7 empty] | 0 | 0 | [7 empty] | 0 | 0 | [7 empty] | 0 | 0 | [7 empty] | 0 | 0 | [7 empty] | 0 | 0 | [7 empty] | 0 | 0 | [7 empty] | 0 | 0 | [7 empty] | 0 | 0 | [7 empty] | 0 | 0 | [7 empty] | 0 | 0 | [7 empty] | 0 | 0 | [7 empty] | 0 | 0 | [7 empty] | 0 | 0 | [7 empty] | 0 | 0 | [7 empty] | 0 | 0 | 0 | [6 empty] | 0 | 0 | [7 empty] | 0 | 0 | [7 empty] | 0 | 0 | [7 empty] | 0 | 0 | [29 empty] | 0 | [300 empty] | CA Modificaciones | Planta primer nivel | PVC SAN 4" | 0.89 | 1 | 0.89 | [20 empty] | 0
[61 empty] | 0 | 0 | [6 empty] | 0 | 0 | [6 empty] | 0 |  | 1 | [13 empty] | 0 |  | 1 | [7 empty] | 1 |  |  |  |  | 0 |  | 1 |  |  |  |  | 0 |  | 1 |  |  |  |  | 0 |  | 1 |  |  |  |  | 0 | [7 empty] | 0 | [7 empty] | 0 | [7 empty] | 0 | [7 empty] | 0 | [93 empty] | 0 | 0 | [7 empty] | 0 | 0 | [7 empty] | 0 | 0 | [7 empty] | 0 | 0 | [7 empty] | 0 | 0 | [7 empty] | 0 | 0 | [7 empty] | 0 | 0 | [7 empty] | 0 | 0 | [7 empty] | 0 | 0 | [7 empty] | 0 | 0 | [7 empty] | 0 | 0 | [7 empty] | 0 | 0 | [7 empty] | 0 | 0 | [7 empty] | 0 | 0 | [7 empty] | 0 | 0 | [7 empty] | 0 | 0 | 0 | [6 empty] | 0 | 0 | [7 empty] | 0 | 0 | [7 empty] | 0 | 0 | [7 empty] | 0 | 0 | [29 empty] | 0 | [300 empty] | CA Modificaciones | Planta primer nivel | PVC SAN 4" | 0.15 | 1 | 0.15 | [20 empty] | 0
[61 empty] | 0 | 0 | [6 empty] | 0 | 0 | [6 empty] | 0 |  | 1 | [13 empty] | 0 |  | 1 | [7 empty] | 1 |  |  |  |  | 0 |  | 1 |  |  |  |  | 0 |  | 1 |  |  |  |  | 0 |  | 1 |  |  |  |  | 0 | [7 empty] | 0 | [7 empty] | 0 | [7 empty] | 0 | [7 empty] | 0 | [93 empty] | 0 | 0 | [7 empty] | 0 | 0 | [7 empty] | 0 | 0 | [7 empty] | 0 | 0 | [7 empty] | 0 | 0 | [7 empty] | 0 | 0 | [7 empty] | 0 | 0 | [7 empty] | 0 | 0 | [7 empty] | 0 | 0 | [7 empty] | 0 | 0 | [7 empty] | 0 | 0 | [7 empty] | 0 | 0 | [7 empty] | 0 | 0 | [7 empty] | 0 | 0 | [7 empty] | 0 | 0 | [7 empty] | 0 | 0 | 0 | [6 empty] | 0 | 0 | [7 empty] | 0 | 0 | [7 empty] | 0 | 0 | [7 empty] | 0 | 0 | [29 empty] | 0 | [300 empty] | CA Modificaciones | Planta primer nivel | PVC SAN 4" | 1.52 | 1 | 1.52 | [20 empty] | 0
[61 empty] | 0 | 0 | [6 empty] | 0 | 0 | [6 empty] | 0 |  | 1 | [13 empty] | 0 |  | 1 | [7 empty] | 1 |  |  |  |  | 0 |  | 1 |  |  |  |  | 0 |  | 1 |  |  |  |  | 0 |  | 1 |  |  |  |  | 0 | [7 empty] | 0 | [7 empty] | 0 | [7 empty] | 0 | [7 empty] | 0 | [93 empty] | 0 | 0 | [7 empty] | 0 | 0 | [7 empty] | 0 | 0 | [7 empty] | 0 | 0 | [7 empty] | 0 | 0 | [7 empty] | 0 | 0 | [7 empty] | 0 | 0 | [7 empty] | 0 | 0 | [7 empty] | 0 | 0 | [7 empty] | 0 | 0 | [7 empty] | 0 | 0 | [7 empty] | 0 | 0 | [7 empty] | 0 | 0 | [7 empty] | 0 | 0 | [7 empty] | 0 | 0 | [7 empty] | 0 | 0 | 0 | [6 empty] | 0 | 0 | [7 empty] | 0 | 0 | [7 empty] | 0 | 0 | [7 empty] | 0 | 0 | [29 empty] | 0 | [300 empty] | CA Modificaciones | Planta primer nivel | PVC SAN 4" | 0.81 | 1 | 0.81 | [20 empty] | 0
[61 empty] | 0 | 0 | [8 empty] | 1 | [5 empty] | 0 |  | 1 | [7 empty] | 1 | [5 empty] | 0 |  | 1 | [7 empty] | 1 |  |  |  |  | 0 |  | 1 |  |  |  |  | 0 |  | 1 |  |  |  |  | 0 |  | 1 |  |  |  |  | 0 | [7 empty] | 0 | [7 empty] | 0 | [7 empty] | 0 | [7 empty] | 0 | [93 empty] | 0 | 0 | [7 empty] | 0 | 0 | [7 empty] | 0 | 0 | [7 empty] | 0 | 0 | [7 empty] | 0 | 0 | [7 empty] | 0 | 0 | [7 empty] | 0 | 0 | [7 empty] | 0 | 0 | [7 empty] | 0 | 0 | [7 empty] | 0 | 0 | [7 empty] | 0 | 0 | [7 empty] | 0 | 0 | [7 empty] | 0 | 0 | [7 empty] | 0 | 0 | [7 empty] | 0 | 0 | [7 empty] | 0 | 0 | 0 | [6 empty] | 0 | 0 | [7 empty] | 0 | 0 | [7 empty] | 0 | 0 | [7 empty] | 0 | 0 | [29 empty] | 0 | [300 empty] | CA Modificaciones | Planta primer nivel | PVC SAN 4" | 0.7 | 1 | 0.7 | [20 empty] | 0
[61 empty] | 0 | 0 | [8 empty] | 1 | [5 empty] | 0 |  | 1 | [7 empty] | 1 | [5 empty] | 0 |  | 1 | [7 empty] | 1 |  |  |  |  | 0 |  | 1 |  |  |  |  | 0 |  | 1 |  |  |  |  | 0 |  | 1 |  |  |  |  | 0 | [7 empty] | 0 | [7 empty] | 0 | [7 empty] | 0 | [7 empty] | 0 | [93 empty] | 0 | 0 | [7 empty] | 0 | 0 | [7 empty] | 0 | 0 | [7 empty] | 0 | 0 | [7 empty] | 0 | 0 | [7 empty] | 0 | 0 | [7 empty] | 0 | 0 | [7 empty] | 0 | 0 | [7 empty] | 0 | 0 | [7 empty] | 0 | 0 | [7 empty] | 0 | 0 | [7 empty] | 0 | 0 | [7 empty] | 0 | 0 | [7 empty] | 0 | 0 | [7 empty] | 0 | 0 | [7 empty] | 0 | 0 | 0 | [6 empty] | 0 | 0 | [7 empty] | 0 | 0 | [7 empty] | 0 | 0 | [7 empty] | 0 | 0 | [29 empty] | 0 | [300 empty] | CA Modificaciones | Planta primer nivel | PVC SAN 4" | 1.22 | 1 | 1.22 | [20 empty] | 0
[61 empty] | 0 | 0 | [8 empty] | 1 | [5 empty] | 0 |  | 1 | [7 empty] | 1 | [5 empty] | 0 |  | 1 | [7 empty] | 1 |  |  |  |  | 0 |  | 1 |  |  |  |  | 0 |  | 1 |  |  |  |  | 0 |  | 1 |  |  |  |  | 0 | [7 empty] | 0 | [7 empty] | 0 | [7 empty] | 0 | [7 empty] | 0 | [93 empty] | 0 | 0 | [7 empty] | 0 | 0 | [7 empty] | 0 | 0 | [7 empty] | 0 | 0 | [7 empty] | 0 | 0 | [7 empty] | 0 | 0 | [7 empty] | 0 | 0 | [7 empty] | 0 | 0 | [7 empty] | 0 | 0 | [7 empty] | 0 | 0 | [7 empty] | 0 | 0 | [7 empty] | 0 | 0 | [7 empty] | 0 | 0 | [7 empty] | 0 | 0 | [7 empty] | 0 | 0 | [7 empty] | 0 | 0 | 0 | [6 empty] | 0 | 0 | [7 empty] | 0 | 0 | [7 empty] | 0 | 0 | [7 empty] | 0 | 0 | [29 empty] | 0 | [283 empty] | 0 | [5 empty] | #REF! | [10 empty] | CA Modificaciones | Planta primer nivel | PVC SAN 4" | 0.39 | 1 | 0.39 | [20 empty] | 0
[61 empty] | 0 | 0 | [8 empty] | 1 | [5 empty] | 0 |  | 1 | [7 empty] | 1 | [5 empty] | 0 |  | 1 | [7 empty] | 1 |  |  |  |  | 0 |  | 1 |  |  |  |  | 0 |  | 1 |  |  |  |  | 0 |  | 1 |  |  |  |  | 0 | [7 empty] | 0 | [7 empty] | 0 | [7 empty] | 0 | [7 empty] | 0 | [93 empty] | 0 | 0 | [7 empty] | 0 | 0 | [7 empty] | 0 | 0 | [7 empty] | 0 | 0 | [7 empty] | 0 | 0 | [7 empty] | 0 | 0 | [7 empty] | 0 | 0 | [7 empty] | 0 | 0 | [7 empty] | 0 | 0 | [7 empty] | 0 | 0 | [7 empty] | 0 | 0 | [7 empty] | 0 | 0 | [7 empty] | 0 | 0 | [7 empty] | 0 | 0 | [7 empty] | 0 | 0 | [7 empty] | 0 | 0 | 0 | [6 empty] | 0 | 0 | [7 empty] | 0 | 0 | [7 empty] | 0 | 0 | [7 empty] | 0 | 0 | [29 empty] | 0 | [283 empty] | 0 | [5 empty] | #REF! | [10 empty] | CA Modificaciones | Planta primer nivel | PVC SAN 4" | 0.25 | 1 | 0.25 | [20 empty] | 0
[61 empty] | 0 | 0 | [8 empty] | 1 | [5 empty] | 0 |  | 1 | [7 empty] | 1 | [5 empty] | 0 |  | 1 | [7 empty] | 1 |  |  |  |  | 0 |  | 1 |  |  |  |  | 0 |  | 1 |  |  |  |  | 0 |  | 1 |  |  |  |  | 0 | [7 empty] | 0 | [7 empty] | 0 | [7 empty] | 0 | [7 empty] | 0 | [93 empty] | 0 | 0 | [7 empty] | 0 | 0 | [7 empty] | 0 | 0 | [7 empty] | 0 | 0 | [7 empty] | 0 | 0 | [7 empty] | 0 | 0 | [7 empty] | 0 | 0 | [7 empty] | 0 | 0 | [7 empty] | 0 | 0 | [7 empty] | 0 | 0 | [7 empty] | 0 | 0 | [7 empty] | 0 | 0 | [7 empty] | 0 | 0 | [7 empty] | 0 | 0 | [7 empty] | 0 | 0 | [7 empty] | 0 | 0 | 0 | [6 empty] | 0 | 0 | [7 empty] | 0 | 0 | [7 empty] | 0 | 0 | [7 empty] | 0 | 0 | [29 empty] | 0 | [289 empty] | #REF! | [10 empty] | CA Modificaciones | Planta primer nivel | PVC SAN 4" | 0.08 | 1 | 0.08 | [20 empty] | 0
[61 empty] | 0 | 0 | [8 empty] | 1 | [5 empty] | 0 |  | 1 | [7 empty] | 1 | [5 empty] | 0 |  | 1 | [7 empty] | 1 |  |  |  |  | 0 |  | 1 |  |  |  |  | 0 |  | 1 |  |  |  |  | 0 |  | 1 |  |  |  |  | 0 | [7 empty] | 0 | [7 empty] | 0 | [7 empty] | 0 | [7 empty] | 0 | [93 empty] | 0 | 0 | [7 empty] | 0 | 0 | [7 empty] | 0 | 0 | [7 empty] | 0 | 0 | [7 empty] | 0 | 0 | [7 empty] | 0 | 0 | [7 empty] | 0 | 0 | [7 empty] | 0 | 0 | [7 empty] | 0 | 0 | [7 empty] | 0 | 0 | [7 empty] | 0 | 0 | [7 empty] | 0 | 0 | [7 empty] | 0 | 0 | [7 empty] | 0 | 0 | [7 empty] | 0 | 0 | [7 empty] | 0 | 0 | 0 | [6 empty] | 0 | 0 | [7 empty] | 0 | 0 | [7 empty] | 0 | 0 | [7 empty] | 0 | 0 | [29 empty] | 0 | [289 empty] | #REF! | [10 empty] | CA Modificaciones | Planta primer nivel | PVC SAN 4" | 1.06 | 1 | 1.06 | [20 empty] | 0
[61 empty] | 0 | 0 | [8 empty] | 1 | [5 empty] | 0 |  | 1 | [7 empty] | 1 | [5 empty] | 0 |  | 1 | [7 empty] | 1 |  |  |  |  | 0 |  | 1 |  |  |  |  | 0 |  | 1 |  |  |  |  | 0 |  | 1 |  |  |  |  | 0 | [7 empty] | 0 | [7 empty] | 0 | [7 empty] | 0 | [7 empty] | 0 | [93 empty] | 0 | 0 | [7 empty] | 0 | 0 | [7 empty] | 0 | 0 | [7 empty] | 0 | 0 | [7 empty] | 0 | 0 | [7 empty] | 0 | 0 | [7 empty] | 0 | 0 | [7 empty] | 0 | 0 | [7 empty] | 0 | 0 | [7 empty] | 0 | 0 | [7 empty] | 0 | 0 | [7 empty] | 0 | 0 | [7 empty] | 0 | 0 | [7 empty] | 0 | 0 | [7 empty] | 0 | 0 | [7 empty] | 0 | 0 | 0 | [6 empty] | 0 | 0 | [7 empty] | 0 | 0 | [7 empty] | 0 | 0 | [7 empty] | 0 | 0 | [29 empty] | 0 | [289 empty] | #REF! | [10 empty] | CA Modificaciones | Planta primer nivel | PVC SAN 4" | 0.83 | 1 | 0.83 | [20 empty] | 0
[61 empty] | 0 | 0 | [8 empty] | 1 | [5 empty] | 0 |  | 1 | [7 empty] | 1 | [5 empty] | 0 |  | 1 | [7 empty] | 1 |  |  |  |  | 0 |  | 1 |  |  |  |  | 0 |  | 1 |  |  |  |  | 0 |  | 1 |  |  |  |  | 0 | [7 empty] | 0 | [7 empty] | 0 | [7 empty] | 0 | [7 empty] | 0 | [93 empty] | 0 | 0 | [7 empty] | 0 | 0 | [7 empty] | 0 | 0 | [7 empty] | 0 | 0 | [7 empty] | 0 | 0 | [7 empty] | 0 | 0 | [7 empty] | 0 | 0 | [7 empty] | 0 | 0 | [7 empty] | 0 | 0 | [7 empty] | 0 | 0 | [7 empty] | 0 | 0 | [7 empty] | 0 | 0 | [7 empty] | 0 | 0 | [7 empty] | 0 | 0 | [7 empty] | 0 | 0 | [7 empty] | 0 | 0 | 0 | [6 empty] | 0 | 0 | [7 empty] | 0 | 0 | [7 empty] | 0 | 0 | [7 empty] | 0 | 0 | [29 empty] | 0 | [289 empty] | #REF! | [10 empty] | CA Modificaciones | Planta primer nivel | PVC SAN 4" | 0.13 | 2 | 0.26 | [20 empty] | 0
[61 empty] | 0 | 0 | [8 empty] | 1 | [5 empty] | 0 |  | 1 | [7 empty] | 1 | [5 empty] | 0 |  | 1 | [7 empty] | 1 |  |  |  |  | 0 |  | 1 |  |  |  |  | 0 |  | 1 |  |  |  |  | 0 |  | 1 |  |  |  |  | 0 | [7 empty] | 0 | [7 empty] | 0 | [7 empty] | 0 | [7 empty] | 0 | [39 empty] | 0 | 0 | [7 empty] | 0 | 0 | [7 empty] | 0 | 0 | [34 empty] | 0 | 0 | [7 empty] | 0 | 0 | [7 empty] | 0 | 0 | [7 empty] | 0 | 0 | [7 empty] | 0 | 0 | [7 empty] | 0 | 0 | [7 empty] | 0 | 0 | [7 empty] | 0 | 0 | [7 empty] | 0 | 0 | [7 empty] | 0 | 0 | [7 empty] | 0 | 0 | [7 empty] | 0 | 0 | [7 empty] | 0 | 0 | [7 empty] | 0 | 0 | [7 empty] | 0 | 0 | [7 empty] | 0 | 0 | 0 | [6 empty] | 0 | 0 | [7 empty] | 0 | 0 | [7 empty] | 0 | 0 | [7 empty] | 0 | 0 | [29 empty] | 0 | [289 empty] | #REF! | [36 empty] | 0
[61 empty] | 0 | 0 | [8 empty] | 1 | [5 empty] | 0 |  | 1 | [7 empty] | 1 | [5 empty] | 0 |  | 1 | [7 empty] | 1 |  |  |  |  | 0 |  | 1 |  |  |  |  | 0 |  | 1 |  |  |  |  | 0 |  | 1 |  |  |  |  | 0 | [7 empty] | 0 | [7 empty] | 0 | [7 empty] | 0 | [7 empty] | 0 | [39 empty] | 0 | 0 | [7 empty] | 0 | 0 | [7 empty] | 0 | 0 | [34 empty] | 0 | 0 | [7 empty] | 0 | 0 | [7 empty] | 0 | 0 | [7 empty] | 0 | 0 | [7 empty] | 0 | 0 | [7 empty] | 0 | 0 | [7 empty] | 0 | 0 | [7 empty] | 0 | 0 | [7 empty] | 0 | 0 | [7 empty] | 0 | 0 | [7 empty] | 0 | 0 | [7 empty] | 0 | 0 | [7 empty] | 0 | 0 | [7 empty] | 0 | 0 | [7 empty] | 0 | 0 | [7 empty] | 0 | 0 | 0 | [6 empty] | 0 | 0 | 0 | [6 empty] | 0 | 0 | [7 empty] | 0 | 0 | [7 empty] | 0 | 0 | [29 empty] | 0 | [289 empty] | #REF! | [36 empty] | 0
[61 empty] | 0 | 0 | [8 empty] | 1 | [5 empty] | 0 |  | 1 | [7 empty] | 1 | [5 empty] | 0 |  | 1 | [7 empty] | 1 |  |  |  |  | 0 |  | 1 |  |  |  |  | 0 |  | 1 |  |  |  |  | 0 |  | 1 |  |  |  |  | 0 | [7 empty] | 0 | [7 empty] | 0 | [7 empty] | 0 | [7 empty] | 0 | [39 empty] | 0 | 0 | [7 empty] | 0 | 0 | [7 empty] | 0 | 0 | [7 empty] | 0 | 0 | [7 empty] | 0 | 0 | [16 empty] | 0 | 0 | [7 empty] | 0 | 0 | [7 empty] | 0 | 0 | [7 empty] | 0 | 0 | [7 empty] | 0 | 0 | [7 empty] | 0 | 0 | [7 empty] | 0 | 0 | [7 empty] | 0 | 0 | [7 empty] | 0 | 0 | [7 empty] | 0 | 0 | [7 empty] | 0 | 0 | [7 empty] | 0 | 0 | [7 empty] | 0 | 0 | [7 empty] | 0 | 0 | [7 empty] | 0 | 0 | [7 empty] | 0 | 0 | 0 | [6 empty] | 0 | 0 | 0 | [6 empty] | 0 | 0 | [7 empty] | 0 | 0 | [7 empty] | 0 | 0 | [29 empty] | 0 | [276 empty] | 0 | [12 empty] | #REF! | [36 empty] | 0
[61 empty] | 0 | 0 | [8 empty] | 1 | [5 empty] | 0 |  | 1 | [7 empty] | 1 | [5 empty] | 0 |  | 1 | [7 empty] | 1 |  |  |  |  | 0 |  | 1 |  |  |  |  | 0 |  | 1 |  |  |  |  | 0 |  | 1 |  |  |  |  | 0 | [7 empty] | 0 | [7 empty] | 0 | [7 empty] | 0 | [7 empty] | 0 | [39 empty] | 0 | 0 | [7 empty] | 0 | 0 | [7 empty] | 0 | 0 | [7 empty] | 0 | 0 | [7 empty] | 0 | 0 | [16 empty] | 0 | 0 | [7 empty] | 0 | 0 | [7 empty] | 0 | 0 | [7 empty] | 0 | 0 | [7 empty] | 0 | 0 | [7 empty] | 0 | 0 | [7 empty] | 0 | 0 | [7 empty] | 0 | 0 | [7 empty] | 0 | 0 | [7 empty] | 0 | 0 | [7 empty] | 0 | 0 | [7 empty] | 0 | 0 | [7 empty] | 0 | 0 | [7 empty] | 0 | 0 | [7 empty] | 0 | 0 | [7 empty] | 0 | 0 | 0 | [6 empty] | 0 | 0 | 0 | [6 empty] | 0 | 0 | [7 empty] | 0 | 0 | [7 empty] | 0 | 0 | [29 empty] | 0 | [289 empty] | #REF! | [36 empty] | 0
[61 empty] | 0 | 0 | [8 empty] | 1 | [5 empty] | 0 |  | 1 | [7 empty] | 1 | [5 empty] | 0 |  | 1 | [7 empty] | 1 |  |  |  |  | 0 |  | 1 |  |  |  |  | 0 |  | 1 |  |  |  |  | 0 |  | 1 |  |  |  |  | 0 | [7 empty] | 0 | [7 empty] | 0 | [7 empty] | 0 | [7 empty] | 0 | [39 empty] | 0 | 0 | [7 empty] | 0 | 0 | [7 empty] | 0 | 0 | [7 empty] | 0 | 0 | [7 empty] | 0 | 0 | [16 empty] | 0 | 0 | [7 empty] | 0 | 0 | [7 empty] | 0 | 0 | [7 empty] | 0 | 0 | [7 empty] | 0 | 0 | [7 empty] | 0 | 0 | [7 empty] | 0 | 0 | [7 empty] | 0 | 0 | [7 empty] | 0 | 0 | [7 empty] | 0 | 0 | [7 empty] | 0 | 0 | [7 empty] | 0 | 0 | [7 empty] | 0 | 0 | [7 empty] | 0 | 0 | [7 empty] | 0 | 0 | [7 empty] | 0 | 0 | 0 | [6 empty] | 0 | 0 | 0 | [6 empty] | 0 | 0 | [7 empty] | 0 | 0 | [7 empty] | 0 | 0 | [29 empty] | 0 | [326 empty] | 0
[61 empty] | 0 | 0 | [8 empty] | 1 | [5 empty] | 0 |  | 1 | [7 empty] | 1 | [5 empty] | 0 |  | 1 | [7 empty] | 1 |  |  |  |  | 0 |  | 1 |  |  |  |  | 0 |  | 1 |  |  |  |  | 0 |  | 1 |  |  |  |  | 0 | [7 empty] | 0 | [7 empty] | 0 | [7 empty] | 0 | [7 empty] | 0 | [39 empty] | 0 | 0 | [7 empty] | 0 | 0 | [7 empty] | 0 | 0 | [7 empty] | 0 | 0 | [7 empty] | 0 | 0 | [16 empty] | 0 | 0 | [7 empty] | 0 | 0 | [7 empty] | 0 | 0 | [7 empty] | 0 | 0 | [7 empty] | 0 | 0 | [7 empty] | 0 | 0 | [7 empty] | 0 | 0 | [7 empty] | 0 | 0 | [7 empty] | 0 | 0 | [7 empty] | 0 | 0 | [7 empty] | 0 | 0 | [7 empty] | 0 | 0 | [7 empty] | 0 | 0 | [7 empty] | 0 | 0 | [7 empty] | 0 | 0 | [7 empty] | 0 | 0 | 0 | [6 empty] | 0 | 0 | 0 | [6 empty] | 0 | 0 | [7 empty] | 0 | 0 | [7 empty] | 0 | 0 | [29 empty] | 0 | [305 empty] | #REF! | 0 | [19 empty] | 0
[61 empty] | 0 | 0 | [8 empty] | 1 | [5 empty] | 0 |  | 1 | [7 empty] | 1 | [5 empty] | 0 |  | 1 | [7 empty] | 1 |  |  |  |  | 0 |  | 1 |  |  |  |  | 0 |  | 1 |  |  |  |  | 0 |  | 1 |  |  |  |  | 0 | [7 empty] | 0 | [7 empty] | 0 | [7 empty] | 0 | [7 empty] | 0 | [39 empty] | 0 | 0 | [7 empty] | 0 | 0 | [7 empty] | 0 | 0 | [7 empty] | 0 | 0 | [7 empty] | 0 | 0 | [16 empty] | 0 | 0 | [7 empty] | 0 | 0 | [7 empty] | 0 | 0 | [7 empty] | 0 | 0 | [7 empty] | 0 | 0 | [7 empty] | 0 | 0 | [7 empty] | 0 | 0 | [7 empty] | 0 | 0 | [7 empty] | 0 | 0 | [7 empty] | 0 | 0 | [7 empty] | 0 | 0 | [7 empty] | 0 | 0 | [7 empty] | 0 | 0 | [7 empty] | 0 | 0 | [7 empty] | 0 | 0 | [7 empty] | 0 | 0 | 0 | [6 empty] | 0 | 0 | 0 | [6 empty] | 0 | 0 | [7 empty] | 0 | 0 | [7 empty] | 0 | 0 | [29 empty] | 0 | [305 empty] | #REF! | [20 empty] | 0
[61 empty] | 0 | 0 | [8 empty] | 1 | [5 empty] | 0 |  | 1 | [7 empty] | 1 | [5 empty] | 0 |  | 1 | [7 empty] | 1 |  |  |  |  | 0 |  | 1 |  |  |  |  | 0 |  | 1 |  |  |  |  | 0 |  | 1 |  |  |  |  | 0 | [7 empty] | 0 | [7 empty] | 0 | [7 empty] | 0 | [7 empty] | 0 | [39 empty] | 0 | 0 | 0 | [6 empty] | 0 | 0 | 0 | [6 empty] | 0 | 0 | 0 | [6 empty] | 0 | 0 | 0 | [6 empty] | 0 | 0 | 0 | [15 empty] | 0 | 0 | [7 empty] | 0 | 0 | [7 empty] | 0 | 0 | [7 empty] | 0 | 0 | [7 empty] | 0 | 0 | [7 empty] | 0 | 0 | [7 empty] | 0 | 0 | [7 empty] | 0 | 0 | [7 empty] | 0 | 0 | [7 empty] | 0 | 0 | [7 empty] | 0 | 0 | [7 empty] | 0 | 0 | [7 empty] | 0 | 0 | [7 empty] | 0 | 0 | [7 empty] | 0 | 0 | [7 empty] | 0 | 0 | 0 | [6 empty] | 0 | 0 | 0 | [6 empty] | 0 | 0 | [7 empty] | 0 | 0 | [7 empty] | 0 | 0 | [29 empty] | 0 | [305 empty] | #REF! | [20 empty] | 0
[61 empty] | 0 | 0 | [8 empty] | 1 | [5 empty] | 0 |  | 1 | [7 empty] | 1 | [5 empty] | 0 |  | 1 | [7 empty] | 1 |  |  |  |  | 0 |  | 1 |  |  |  |  | 0 |  | 1 |  |  |  |  | 0 |  | 1 |  |  |  |  | 0 | [7 empty] | 0 | [7 empty] | 0 | [7 empty] | 0 | [7 empty] | 0 | [39 empty] | 0 | 0 | 0 | [6 empty] | 0 | 0 | 0 | [6 empty] | 0 | 0 | 0 | [6 empty] | 0 | 0 | 0 | [6 empty] | 0 | 0 | 0 | [15 empty] | 0 | 0 | [7 empty] | 0 | 0 | [7 empty] | 0 | 0 | [7 empty] | 0 | 0 | [7 empty] | 0 | 0 | [7 empty] | 0 | 0 | [7 empty] | 0 | 0 | [7 empty] | 0 | 0 | [7 empty] | 0 | 0 | [7 empty] | 0 | 0 | [7 empty] | 0 | 0 | [7 empty] | 0 | 0 | [7 empty] | 0 | 0 | [7 empty] | 0 | 0 | [7 empty] | 0 | 0 | [7 empty] | 0 | 0 | 0 | [6 empty] | 0 | 0 | 0 | [6 empty] | 0 | 0 | [7 empty] | 0 | 0 | [7 empty] | 0 | 0 | [29 empty] | 0 | [305 empty] | #REF! | [20 empty] | 0
[61 empty] | 0 | 0 | [8 empty] | 1 | [5 empty] | 0 |  | 1 | [7 empty] | 1 | [5 empty] | 0 |  | 1 | [7 empty] | 1 |  |  |  |  | 0 |  | 1 |  |  |  |  | 0 |  | 1 |  |  |  |  | 0 |  | 1 |  |  |  |  | 0 | [7 empty] | 0 | [7 empty] | 0 | [7 empty] | 0 | [7 empty] | 0 | [39 empty] | 0 | 0 | 0 | [6 empty] | 0 | 0 | 0 | [6 empty] | 0 | 0 | 0 | [6 empty] | 0 | 0 | 0 | [6 empty] | 0 | 0 | 0 | [15 empty] | 0 | 0 | [7 empty] | 0 | 0 | [7 empty] | 0 | 0 | [7 empty] | 0 | 0 | [7 empty] | 0 | 0 | [7 empty] | 0 | 0 | [7 empty] | 0 | 0 | [7 empty] | 0 | 0 | [7 empty] | 0 | 0 | [7 empty] | 0 | 0 | [7 empty] | 0 | 0 | [7 empty] | 0 | 0 | [7 empty] | 0 | 0 | [7 empty] | 0 | 0 | [7 empty] | 0 | 0 | [7 empty] | 0 | 0 | 0 | [6 empty] | 0 | 0 | 0 | [6 empty] | 0 | 0 | [7 empty] | 0 | 0 | [7 empty] | 0 | 0 | [29 empty] | 0 | [305 empty] | #REF! | [20 empty] | 0
[61 empty] | 0 | 0 | [8 empty] | 1 | [5 empty] | 0 |  | 1 | [7 empty] | 1 | [5 empty] | 0 |  | 1 | [7 empty] | 1 |  |  |  |  | 0 |  | 1 |  |  |  |  | 0 |  | 1 |  |  |  |  | 0 |  | 1 |  |  |  |  | 0 | [7 empty] | 0 | [7 empty] | 0 | [7 empty] | 0 | [7 empty] | 0 | [93 empty] | 0 | 0 | [7 empty] | 0 | 0 | [7 empty] | 0 | 0 | [7 empty] | 0 | 0 | [7 empty] | 0 | 0 | [7 empty] | 0 | 0 | [7 empty] | 0 | 0 | [7 empty] | 0 | 0 | [7 empty] | 0 | 0 | [7 empty] | 0 | 0 | [7 empty] | 0 | 0 | [7 empty] | 0 | 0 | [7 empty] | 0 | 0 | [7 empty] | 0 | 0 | [7 empty] | 0 | 0 | [7 empty] | 0 | 0 | 0 | [6 empty] | 0 | 0 | 0 | [6 empty] | 0 | 0 | [7 empty] | 0 | 0 | [7 empty] | 0 | 0 | [29 empty] | 0 | [305 empty] | #REF! | [20 empty] | 0
[61 empty] | 0 | 0 | [8 empty] | 1 | [5 empty] | 0 |  | 1 | [7 empty] | 1 | [5 empty] | 0 |  | 1 | [7 empty] | 1 |  |  |  |  | 0 |  | 1 |  |  |  |  | 0 |  | 1 |  |  |  |  | 0 |  | 1 |  |  |  |  | 0 | [7 empty] | 0 | [7 empty] | 0 | [7 empty] | 0 | [7 empty] | 0 | [93 empty] | 0 | 0 | [7 empty] | 0 | 0 | [7 empty] | 0 | 0 | [7 empty] | 0 | 0 | [7 empty] | 0 | 0 | [7 empty] | 0 | 0 | [7 empty] | 0 | 0 | [7 empty] | 0 | 0 | [7 empty] | 0 | 0 | [7 empty] | 0 | 0 | [7 empty] | 0 | 0 | [7 empty] | 0 | 0 | [7 empty] | 0 | 0 | [7 empty] | 0 | 0 | [7 empty] | 0 | 0 | [7 empty] | 0 | 0 | 0 | [6 empty] | 0 | 0 | 0 | [6 empty] | 0 | 0 | [7 empty] | 0 | 0 | [7 empty] | 0 | 0 | [29 empty] | 0 | [305 empty] | #REF! | [20 empty] | 0
[61 empty] | 0 | 0 | [8 empty] | 1 | [5 empty] | 0 |  | 1 | [7 empty] | 1 | [5 empty] | 0 |  | 1 | [7 empty] | 1 |  |  |  |  | 0 |  | 1 |  |  |  |  | 0 |  | 1 |  |  |  |  | 0 |  | 1 |  |  |  |  | 0 | [7 empty] | 0 | [7 empty] | 0 | [7 empty] | 0 | [7 empty] | 0 | [93 empty] | 0 | 0 | [7 empty] | 0 | 0 | [7 empty] | 0 | 0 | [7 empty] | 0 | 0 | [7 empty] | 0 | 0 | [7 empty] | 0 | 0 | [7 empty] | 0 | 0 | [7 empty] | 0 | 0 | [7 empty] | 0 | 0 | [7 empty] | 0 | 0 | [7 empty] | 0 | 0 | [7 empty] | 0 | 0 | [7 empty] | 0 | 0 | [7 empty] | 0 | 0 | [7 empty] | 0 | 0 | [7 empty] | 0 | 0 | 0 | [6 empty] | 0 | 0 | 0 | [6 empty] | 0 | 0 | [7 empty] | 0 | 0 | [7 empty] | 0 | 0 | [29 empty] | 0 | [326 empty] | 0
[61 empty] | 0 | 0 | [8 empty] | 1 | [5 empty] | 0 |  | 1 | [7 empty] | 1 | [5 empty] | 0 |  | 1 | [7 empty] | 1 |  |  |  |  | 0 |  | 1 |  |  |  |  | 0 |  | 1 |  |  |  |  | 0 |  | 1 |  |  |  |  | 0 | [7 empty] | 0 | [7 empty] | 0 | [7 empty] | 0 | [7 empty] | 0 | [93 empty] | 0 | 0 | [7 empty] | 0 | 0 | [7 empty] | 0 | 0 | [7 empty] | 0 | 0 | [7 empty] | 0 | 0 | [7 empty] | 0 | 0 | [7 empty] | 0 | 0 | [7 empty] | 0 | 0 | [7 empty] | 0 | 0 | [7 empty] | 0 | 0 | [7 empty] | 0 | 0 | [7 empty] | 0 | 0 | [7 empty] | 0 | 0 | [7 empty] | 0 | 0 | [7 empty] | 0 | 0 | [7 empty] | 0 | 0 | 0 | [6 empty] | 0 | 0 | 0 | [6 empty] | 0 | 0 | [7 empty] | 0 | 0 | [7 empty] | 0 | 0 | [29 empty] | 0 | [276 empty] | 0 | [49 empty] | 0
[61 empty] | 0 | 0 | [8 empty] | 1 | [5 empty] | 0 |  | 1 | [7 empty] | 1 | [5 empty] | 0 |  | 1 | [7 empty] | 1 |  |  |  |  | 0 |  | 1 |  |  |  |  | 0 |  | 1 |  |  |  |  | 0 |  | 1 |  |  |  |  | 0 | [7 empty] | 0 | [7 empty] | 0 | [7 empty] | 0 | [7 empty] | 0 | [93 empty] | 0 | 0 | [7 empty] | 0 | 0 | [7 empty] | 0 | 0 | [7 empty] | 0 | 0 | [7 empty] | 0 | 0 | [7 empty] | 0 | 0 | [7 empty] | 0 | 0 | [7 empty] | 0 | 0 | [7 empty] | 0 | 0 | [7 empty] | 0 | 0 | [7 empty] | 0 | 0 | [7 empty] | 0 | 0 | [7 empty] | 0 | 0 | [7 empty] | 0 | 0 | [7 empty] | 0 | 0 | [7 empty] | 0 | 0 | 0 | [6 empty] | 0 | 0 | 0 | [6 empty] | 0 | 0 | [7 empty] | 0 | 0 | [7 empty] | 0 | 0 | [29 empty] | 0 | [326 empty] | 0
[61 empty] | 0 | 0 | [8 empty] | 1 | [5 empty] | 0 |  | 1 | [7 empty] | 1 | [5 empty] | 0 |  | 1 | [7 empty] | 1 |  |  |  |  | 0 |  | 1 |  |  |  |  | 0 |  | 1 |  |  |  |  | 0 |  | 1 |  |  |  |  | 0 | [7 empty] | 0 | [7 empty] | 0 | [7 empty] | 0 | [7 empty] | 0 | [93 empty] | 0 | 0 | [7 empty] | 0 | 0 | [7 empty] | 0 | 0 | [7 empty] | 0 | 0 | [7 empty] | 0 | 0 | [7 empty] | 0 | 0 | [7 empty] | 0 | 0 | [7 empty] | 0 | 0 | [7 empty] | 0 | 0 | [7 empty] | 0 | 0 | [7 empty] | 0 | 0 | [7 empty] | 0 | 0 | [7 empty] | 0 | 0 | [7 empty] | 0 | 0 | [7 empty] | 0 | 0 | [7 empty] | 0 | 0 | 0 | [6 empty] | 0 | 0 | 0 | [6 empty] | 0 | 0 | [7 empty] | 0 | 0 | [7 empty] | 0 | 0 | [29 empty] | 0 | [326 empty] | 0
[61 empty] | 0 | 0 | [8 empty] | 1 | [5 empty] | 0 |  | 1 | [7 empty] | 1 | [5 empty] | 0 |  | 1 | [7 empty] | 1 |  |  |  |  | 0 |  | 1 |  |  |  |  | 0 |  | 1 |  |  |  |  | 0 |  | 1 |  |  |  |  | 0 | [7 empty] | 0 | [7 empty] | 0 | [7 empty] | 0 | [7 empty] | 0 | [93 empty] | 0 | 0 | [7 empty] | 0 | 0 | [7 empty] | 0 | 0 | [7 empty] | 0 | 0 | [7 empty] | 0 | 0 | [7 empty] | 0 | 0 | [7 empty] | 0 | 0 | [7 empty] | 0 | 0 | [7 empty] | 0 | 0 | [7 empty] | 0 | 0 | [7 empty] | 0 | 0 | [7 empty] | 0 | 0 | [7 empty] | 0 | 0 | [7 empty] | 0 | 0 | [7 empty] | 0 | 0 | [7 empty] | 0 | 0 | 0 | [6 empty] | 0 | 0 | 0 | [6 empty] | 0 | 0 | [7 empty] | 0 | 0 | [7 empty] | 0 | 0 | [29 empty] | 0 | [326 empty] | 0
[61 empty] | 0 | 0 | [8 empty] | 1 | [5 empty] | 0 |  | 1 | [7 empty] | 1 | [5 empty] | 0 |  | 1 | [7 empty] | 1 |  |  |  |  | 0 |  | 1 |  |  |  |  | 0 |  | 1 |  |  |  |  | 0 |  | 1 |  |  |  |  | 0 | [7 empty] | 0 | [7 empty] | 0 | [7 empty] | 0 | [7 empty] | 0 | [93 empty] | 0 | 0 | [7 empty] | 0 | 0 | [7 empty] | 0 | 0 | [7 empty] | 0 | 0 | [7 empty] | 0 | 0 | [7 empty] | 0 | 0 | [7 empty] | 0 | 0 | [7 empty] | 0 | 0 | [7 empty] | 0 | 0 | [7 empty] | 0 | 0 | [7 empty] | 0 | 0 | [7 empty] | 0 | 0 | [7 empty] | 0 | 0 | [7 empty] | 0 | 0 | [7 empty] | 0 | 0 | [7 empty] | 0 | 0 | 0 | [6 empty] | 0 | 0 | 0 | [6 empty] | 0 | 0 | [7 empty] | 0 | 0 | [7 empty] | 0 | 0 | [29 empty] | 0 | [326 empty] | 0
[61 empty] | 0 | 0 | [8 empty] | 1 | [5 empty] | 0 |  | 1 | [7 empty] | 1 | [5 empty] | 0 |  | 1 | [7 empty] | 1 |  |  |  |  | 0 |  | 1 |  |  |  |  | 0 |  | 1 |  |  |  |  | 0 |  | 1 |  |  |  |  | 0 | [7 empty] | 0 | [7 empty] | 0 | [7 empty] | 0 | [7 empty] | 0 | [93 empty] | 0 | 0 | [7 empty] | 0 | 0 | [7 empty] | 0 | 0 | [7 empty] | 0 | 0 | [7 empty] | 0 | 0 | [7 empty] | 0 | 0 | [7 empty] | 0 | 0 | [7 empty] | 0 | 0 | [7 empty] | 0 | 0 | [7 empty] | 0 | 0 | [7 empty] | 0 | 0 | [7 empty] | 0 | 0 | [7 empty] | 0 | 0 | [7 empty] | 0 | 0 | [7 empty] | 0 | 0 | [7 empty] | 0 | 0 | 0 | [6 empty] | 0 | 0 | 0 | [6 empty] | 0 | 0 | [7 empty] | 0 | 0 | [7 empty] | 0 | 0 | [29 empty] | 0 | [326 empty] | 0
[61 empty] | 0 | 0 | [8 empty] | 1 | [5 empty] | 0 |  | 1 | [7 empty] | 1 | [5 empty] | 0 |  | 1 | [7 empty] | 1 |  |  |  |  | 0 |  | 1 |  |  |  |  | 0 |  | 1 |  |  |  |  | 0 |  | 1 |  |  |  |  | 0 | [7 empty] | 0 | [7 empty] | 0 | [7 empty] | 0 | [7 empty] | 0 | [93 empty] | 0 | 0 | [7 empty] | 0 | 0 | [7 empty] | 0 | 0 | [7 empty] | 0 | 0 | [7 empty] | 0 | 0 | [7 empty] | 0 | 0 | [7 empty] | 0 | 0 | [7 empty] | 0 | 0 | [7 empty] | 0 | 0 | [7 empty] | 0 | 0 | [7 empty] | 0 | 0 | [7 empty] | 0 | 0 | [7 empty] | 0 | 0 | [7 empty] | 0 | 0 | [7 empty] | 0 | 0 | [7 empty] | 0 | 0 | 0 | [6 empty] | 0 | 0 | 0 | [6 empty] | 0 | 0 | [7 empty] | 0 | 0 | [7 empty] | 0 | 0 | [8 empty] | 0 | 0 | [19 empty] | 0 | [283 empty] | 0 | [42 empty] | 0
[61 empty] | 0 | 0 | [8 empty] | 1 | [5 empty] | 0 |  | 1 | [7 empty] | 1 | [5 empty] | 0 |  | 1 | [7 empty] | 1 |  |  |  |  | 0 |  | 1 |  |  |  |  | 0 |  | 1 |  |  |  |  | 0 |  | 1 |  |  |  |  | 0 | [125 empty] | 0 | 0 | [7 empty] | 0 | 0 | [7 empty] | 0 | 0 | [7 empty] | 0 | 0 | [7 empty] | 0 | 0 | [7 empty] | 0 | 0 | [7 empty] | 0 | 0 | [7 empty] | 0 | 0 | [7 empty] | 0 | 0 | [7 empty] | 0 | 0 | [7 empty] | 0 | 0 | [7 empty] | 0 | 0 | [7 empty] | 0 | 0 | [7 empty] | 0 | 0 | [7 empty] | 0 | 0 | [7 empty] | 0 | 0 | 0 | [6 empty] | 0 | 0 | 0 | [6 empty] | 0 | 0 | [7 empty] | 0 | 0 | [7 empty] | 0 | 0 | [8 empty] | 0 | 0 | [19 empty] | 0 | [326 empty] | 0
[61 empty] | 0 | 0 | [8 empty] | 1 | [5 empty] | 0 |  | 1 | [7 empty] | 1 | [5 empty] | 0 |  | 1 | [7 empty] | 1 |  |  |  |  | 0 |  | 1 |  |  |  |  | 0 |  | 1 |  |  |  |  | 0 |  | 1 |  |  |  |  | 0 | [134 empty] | 0 | 0 | [7 empty] | 0 | 0 | [7 empty] | 0 | 0 | [7 empty] | 0 | 0 | [7 empty] | 0 | 0 | [7 empty] | 0 | 0 | [7 empty] | 0 | 0 | [7 empty] | 0 | 0 | [7 empty] | 0 | 0 | [7 empty] | 0 | 0 | [7 empty] | 0 | 0 | [7 empty] | 0 | 0 | [7 empty] | 0 | 0 | [7 empty] | 0 | 0 | [7 empty] | 0 | 0 | 0 | [6 empty] | 0 | 0 | 0 | [6 empty] | 0 | 0 | [7 empty] | 0 | 0 | [7 empty] | 0 | 0 | [8 empty] | 0 | 0 | [19 empty] | 0 | [326 empty] | 0
[61 empty] | 0 | 0 | [8 empty] | 1 | [5 empty] | 0 |  | 1 | [7 empty] | 1 | [5 empty] | 0 |  | 1 | [7 empty] | 1 |  |  |  |  | 0 |  | 1 |  |  |  |  | 0 |  | 1 |  |  |  |  | 0 |  | 1 |  |  |  |  | 0 | [134 empty] | 0 | 0 | [7 empty] | 0 | 0 | [7 empty] | 0 | 0 | [7 empty] | 0 | 0 | [7 empty] | 0 | 0 | [7 empty] | 0 | 0 | [7 empty] | 0 | 0 | [7 empty] | 0 | 0 | [7 empty] | 0 | 0 | [7 empty] | 0 | 0 | [7 empty] | 0 | 0 | [7 empty] | 0 | 0 | [7 empty] | 0 | 0 | [7 empty] | 0 | 0 | [7 empty] | 0 | 0 | 0 | [6 empty] | 0 | 0 | 0 | [6 empty] | 0 | 0 | [7 empty] | 0 | 0 | [7 empty] | 0 | 0 | [8 empty] | 0 | 0 | [19 empty] | 0 | [326 empty] | 0
[61 empty] | 0 | 0 | [16 empty] | 1 | [15 empty] | 1 | [7 empty] | 1 |  |  |  |  | 0 |  | 1 |  |  |  |  | 0 |  | 1 |  |  |  |  | 0 |  | 1 |  |  |  |  | 0 | [134 empty] | 0 | 0 | [7 empty] | 0 | 0 | [7 empty] | 0 | 0 | [7 empty] | 0 | 0 | [7 empty] | 0 | 0 | [7 empty] | 0 | 0 | [7 empty] | 0 | 0 | [7 empty] | 0 | 0 | [7 empty] | 0 | 0 | [7 empty] | 0 | 0 | [7 empty] | 0 | 0 | [7 empty] | 0 | 0 | [7 empty] | 0 | 0 | [7 empty] | 0 | 0 | [7 empty] | 0 | 0 | 0 | [6 empty] | 0 | 0 | 0 | [6 empty] | 0 | 0 | [7 empty] | 0 | 0 | [7 empty] | 0 | 0 | [8 empty] | 0 | 0 | [19 empty] | 0 | [326 empty] | 0
[61 empty] | 0 | 0 | [16 empty] | 1 | [15 empty] | 1 | [7 empty] | 1 |  |  |  |  | 0 |  | 1 |  |  |  |  | 0 |  | 1 |  |  |  |  | 0 |  | 1 |  |  |  |  | 0 | [134 empty] | 0 | 0 | [7 empty] | 0 | 0 | [7 empty] | 0 | 0 | [7 empty] | 0 | 0 | [7 empty] | 0 | 0 | [7 empty] | 0 | 0 | [7 empty] | 0 | 0 | [7 empty] | 0 | 0 | [7 empty] | 0 | 0 | [7 empty] | 0 | 0 | [7 empty] | 0 | 0 | [7 empty] | 0 | 0 | [7 empty] | 0 | 0 | [7 empty] | 0 | 0 | [7 empty] | 0 | 0 | 0 | [6 empty] | 0 | 0 | 0 | [6 empty] | 0 | 0 | [7 empty] | 0 | 0 | [7 empty] | 0 | 0 | [8 empty] | 0 | 0 | [19 empty] | 0 | [326 empty] | 0
[61 empty] | 0 | 0 | [16 empty] | 1 | [15 empty] | 1 | [7 empty] | 1 |  |  |  |  | 0 |  | 1 |  |  |  |  | 0 |  | 1 |  |  |  |  | 0 |  | 1 |  |  |  |  | 0 | [134 empty] | 0 | 0 | [7 empty] | 0 | 0 | [7 empty] | 0 | 0 | [7 empty] | 0 | 0 | [7 empty] | 0 | 0 | [7 empty] | 0 | 0 | [7 empty] | 0 | 0 | [7 empty] | 0 | 0 | [7 empty] | 0 | 0 | [7 empty] | 0 | 0 | [7 empty] | 0 | 0 | [7 empty] | 0 | 0 | [7 empty] | 0 | 0 | [7 empty] | 0 | 0 | [7 empty] | 0 | 0 | 0 | [6 empty] | 0 | 0 | 0 | [6 empty] | 0 | 0 | [7 empty] | 0 | 0 | [7 empty] | 0 | 0 | [8 empty] | 0 | 0 | [19 empty] | 0 | [326 empty] | 0
[61 empty] | 0 | 0 | [16 empty] | 1 | [15 empty] | 1 | [7 empty] | 1 |  |  |  |  | 0 |  | 1 |  |  |  |  | 0 |  | 1 |  |  |  |  | 0 |  | 1 |  |  |  |  | 0 | [134 empty] | 0 | 0 | [7 empty] | 0 | 0 | [7 empty] | 0 | 0 | [7 empty] | 0 | 0 | [7 empty] | 0 | 0 | [7 empty] | 0 | 0 | [7 empty] | 0 | 0 | [7 empty] | 0 | 0 | [7 empty] | 0 | 0 | [7 empty] | 0 | 0 | [7 empty] | 0 | 0 | [7 empty] | 0 | 0 | [7 empty] | 0 | 0 | [7 empty] | 0 | 0 | [7 empty] | 0 | 0 | 0 | [6 empty] | 0 | 0 | 0 | [6 empty] | 0 | 0 | [7 empty] | 0 | 0 | [7 empty] | 0 | 0 | [8 empty] | 0 | 0 | [19 empty] | 0 | [326 empty] | 0
[61 empty] | 0 | 0 | [16 empty] | 1 | [15 empty] | 1 | [7 empty] | 1 |  |  |  |  | 0 |  | 1 |  |  |  |  | 0 |  | 1 |  |  |  |  | 0 |  | 1 |  |  |  |  | 0 | [134 empty] | 0 | 0 | [7 empty] | 0 | 0 | [7 empty] | 0 | 0 | [7 empty] | 0 | 0 | [7 empty] | 0 | 0 | [7 empty] | 0 | 0 | [7 empty] | 0 | 0 | [7 empty] | 0 | 0 | [7 empty] | 0 | 0 | [7 empty] | 0 | 0 | [7 empty] | 0 | 0 | [7 empty] | 0 | 0 | [7 empty] | 0 | 0 | [7 empty] | 0 | 0 | [7 empty] | 0 | 0 | 0 | [6 empty] | 0 | 0 | 0 | [6 empty] | 0 | 0 | [7 empty] | 0 | 0 | [7 empty] | 0 | 0 | [8 empty] | 0 | 0 | [19 empty] | 0 | [326 empty] | 0
[61 empty] | 0 | 0 | [16 empty] | 1 | [15 empty] | 1 | [7 empty] | 1 |  |  |  |  | 0 |  | 1 |  |  |  |  | 0 |  | 1 |  |  |  |  | 0 |  | 1 |  |  |  |  | 0 | [134 empty] | 0 | 0 | [7 empty] | 0 | 0 | [7 empty] | 0 | 0 | [7 empty] | 0 | 0 | [7 empty] | 0 | 0 | [7 empty] | 0 | 0 | [7 empty] | 0 | 0 | [7 empty] | 0 | 0 | [7 empty] | 0 | 0 | [7 empty] | 0 | 0 | [7 empty] | 0 | 0 | [7 empty] | 0 | 0 | [7 empty] | 0 | 0 | [7 empty] | 0 | 0 | [7 empty] | 0 | 0 | 0 | [6 empty] | 0 | 0 | 0 | [6 empty] | 0 | 0 | [7 empty] | 0 | 0 | [7 empty] | 0 | 0 | [8 empty] | 0 | 0 | [346 empty] | 0
[61 empty] | 0 | 0 | [16 empty] | 1 | [15 empty] | 1 | [7 empty] | 1 |  |  |  |  | 0 |  | 1 |  |  |  |  | 0 |  | 1 |  |  |  |  | 0 |  | 1 |  |  |  |  | 0 | [134 empty] | 0 | 0 | [7 empty] | 0 | 0 | [7 empty] | 0 | 0 | [7 empty] | 0 | 0 | [7 empty] | 0 | 0 | [7 empty] | 0 | 0 | [7 empty] | 0 | 0 | [7 empty] | 0 | 0 | [7 empty] | 0 | 0 | [7 empty] | 0 | 0 | [7 empty] | 0 | 0 | [7 empty] | 0 | 0 | [7 empty] | 0 | 0 | [7 empty] | 0 | 0 | [7 empty] | 0 | 0 | 0 | [6 empty] | 0 | 0 | 0 | [6 empty] | 0 | 0 | [7 empty] | 0 | 0 | [7 empty] | 0 | 0 | [8 empty] | 0 | 0 | [346 empty] | 0
[61 empty] | 0 | 0 | [16 empty] | 1 | [15 empty] | 1 | [7 empty] | 1 |  |  |  |  | 0 |  | 1 |  |  |  |  | 0 |  | 1 |  |  |  |  | 0 |  | 1 |  |  |  |  | 0 | [134 empty] | 0 | 0 | [518 empty] | 0
[61 empty] | 0 | 0 | [16 empty] | 1 | [15 empty] | 1 | [7 empty] | 1 |  |  |  |  | 0 |  | 1 |  |  |  |  | 0 |  | 1 |  |  |  |  | 0 |  | 1 |  |  |  |  | 0 | [134 empty] | 0 | 0 | [468 empty] | 0 | [49 empty] | 0
[61 empty] | 0 | 0 | [16 empty] | 1 | [15 empty] | 1 | [7 empty] | 1 |  |  |  |  | 0 |  | 1 |  |  |  |  | 0 |  | 1 |  |  |  |  | 0 |  | 1 |  |  |  |  | 0 | [134 empty] | 0 | 0 | [518 empty] | 0
[61 empty] | 0 | 0 | [16 empty] | 1 | [15 empty] | 1 | [7 empty] | 1 |  |  |  |  | 0 |  | 1 |  |  |  |  | 0 |  | 1 |  |  |  |  | 0 |  | 1 |  |  |  |  | 0 | [134 empty] | 0 | 0 | [518 empty] | 0
[61 empty] | 0 | 0 | [16 empty] | 1 | [15 empty] | 1 | [7 empty] | 1 |  |  |  |  | 0 |  | 1 |  |  |  |  | 0 |  | 1 |  |  |  |  | 0 |  | 1 |  |  |  |  | 0 | [134 empty] | 0 | 0 | [518 empty] | 0
[61 empty] | 0 | 0 | [16 empty] | 1 | [15 empty] | 1 | [7 empty] | 1 |  |  |  |  | 0 |  | 1 |  |  |  |  | 0 |  | 1 |  |  |  |  | 0 |  | 1 |  |  |  |  | 0 | [134 empty] | 0 | 0 | [518 empty] | 0
[61 empty] | 0 | 0 | [16 empty] | 1 | [15 empty] | 1 | [7 empty] | 1 |  |  |  |  | 0 |  | 1 |  |  |  |  | 0 |  | 1 |  |  |  |  | 0 |  | 1 |  |  |  |  | 0 | [134 empty] | 0 | 0 | [518 empty] | 0
[61 empty] | 0 | 0 | [16 empty] | 1 | [15 empty] | 1 | [7 empty] | 1 |  |  |  |  | 0 |  | 1 |  |  |  |  | 0 |  | 1 |  |  |  |  | 0 |  | 1 |  |  |  |  | 0 | [134 empty] | 0 | 0 | [518 empty] | 0
[61 empty] | 0 | 0 | [16 empty] | 1 | [15 empty] | 1 | [7 empty] | 1 |  |  |  |  | 0 |  | 1 |  |  |  |  | 0 |  | 1 |  |  |  |  | 0 |  | 1 |  |  |  |  | 0 | [134 empty] | 0 | 0 | [518 empty] | 0
[61 empty] | 0 | 0 | [16 empty] | 1 | [15 empty] | 1 | [7 empty] | 1 |  |  |  |  | 0 |  | 1 |  |  |  |  | 0 |  | 1 |  |  |  |  | 0 |  | 1 |  |  |  |  | 0 | [134 empty] | 0 | 0 | [518 empty] | 0
[61 empty] | 0 | 0 | [16 empty] | 1 | [15 empty] | 1 | [7 empty] | 1 |  |  |  |  | 0 |  | 1 |  |  |  |  | 0 |  | 1 |  |  |  |  | 0 |  | 1 |  |  |  |  | 0 | [134 empty] | 0 | 0 | [518 empty] | 0
[61 empty] | 0 | 0 | [16 empty] | 1 | [15 empty] | 1 | [7 empty] | 1 |  |  |  |  | 0 |  | 1 |  |  |  |  | 0 |  | 1 |  |  |  |  | 0 |  | 1 |  |  |  |  | 0 | [134 empty] | 0 | 0 | [518 empty] | 0
[61 empty] | 0 | 0 | [16 empty] | 1 | [15 empty] | 1 | [7 empty] | 1 |  |  |  |  | 0 |  | 1 |  |  |  |  | 0 |  | 1 |  |  |  |  | 0 |  | 1 |  |  |  |  | 0 | [604 empty] | 0 | [49 empty] | 0
[61 empty] | 0 | 0 | [16 empty] | 1 | [15 empty] | 1 | [7 empty] | 1 |  |  |  |  | 0 |  | 1 |  |  |  |  | 0 |  | 1 |  |  |  |  | 0 |  | 1 |  |  |  |  | 0 | [654 empty] | 0
[61 empty] | 0 | 0 | [16 empty] | 1 | [15 empty] | 1 | [7 empty] | 1 |  |  |  |  | 0 |  | 1 |  |  |  |  | 0 |  | 1 |  |  |  |  | 0 |  | 1 |  |  |  |  | 0
[61 empty] | 0 | 0 | [16 empty] | 1 | [15 empty] | 1 | [7 empty] | 1 |  |  |  |  | 0 |  | 1 |  |  |  |  | 0 |  | 1 |  |  |  |  | 0 |  | 1 |  |  |  |  | 0
[61 empty] | 0 | 0 | [16 empty] | 1 | [15 empty] | 1 | [7 empty] | 1 |  |  |  |  | 0 |  | 1 |  |  |  |  | 0 |  | 1 |  |  |  |  | 0 |  | 1 |  |  |  |  | 0
[61 empty] | 0 | 0 | [16 empty] | 6 | [15 empty] | 6 | [7 empty] | 6 |  |  |  |  | 0 |  | 6 |  |  |  |  | 0 |  | 6 |  |  |  |  | 0 |  | 6 |  |  |  |  | 0
[61 empty] | 0 | 0 | [45 empty] | 0 | [6 empty] | 0 | [6 empty] | 0 | [6 empty] | 0
[61 empty] | 0 | 0 | [45 empty] | 0 | [6 empty] | 0 | [6 empty] | 0 | [6 empty] | 0
[61 empty] | 0 | 0 | [45 empty] | 0 | [6 empty] | 0 | [6 empty] | 0 | [6 empty] | 0
[61 empty] | 0 | 0 | [45 empty] | 0 | [6 empty] | 0 | [6 empty] | 0 | [6 empty] | 0
[61 empty] | 0 | 0 | [45 empty] | 0 | [6 empty] | 0 | [6 empty] | 0 | [6 empty] | 0 | [604 empty] | 0
[61 empty] | 0 | 0 | [45 empty] | 0 | [6 empty] | 0 | [6 empty] | 0 | [6 empty] | 0
[61 empty] | 0 | 0 | [45 empty] | 0 | [6 empty] | 0 | [6 empty] | 0 | [6 empty] | 0
[61 empty] | 0 | 0 | [45 empty] | 0 | [6 empty] | 0 | [6 empty] | 0 | [6 empty] | 0
[61 empty] | 0 | 0 | [45 empty] | 0 | [6 empty] | 0 | [6 empty] | 0 | [6 empty] | 0
[61 empty] | 0 | 0 | [45 empty] | 0 | [6 empty] | 0 | [6 empty] | 0 | [6 empty] | 0
[61 empty] | 0 | 0 | [45 empty] | 0 | [6 empty] | 0 | [6 empty] | 0 | [6 empty] | 0
[61 empty] | 0 | 0 | [45 empty] | 0 | [6 empty] | 0 | [6 empty] | 0 | [6 empty] | 0
[61 empty] | 0 | 0 | [45 empty] | 0 | [6 empty] | 0 | [6 empty] | 0 | [6 empty] | 0
[61 empty] | 0 | 0 | [45 empty] | 0 | [6 empty] | 0 | [6 empty] | 0 | [6 empty] | 0 | [655 empty] | 0
[61 empty] | 0 | 0 | [45 empty] | 0 | [6 empty] | 0 | [6 empty] | 0 | [6 empty] | 0
[61 empty] | 0 | 0 | [45 empty] | 0 | [6 empty] | 0 | [6 empty] | 0 | [6 empty] | 0
[61 empty] | 0 | 0 | [45 empty] | 0 | [6 empty] | 0 | [6 empty] | 0 | [6 empty] | 0
[61 empty] | 0 | 0 | [45 empty] | 0 | [6 empty] | 0 | [6 empty] | 0 | [6 empty] | 0
[61 empty] | 0 | 0 | [45 empty] | 0 | [6 empty] | 0 | [6 empty] | 0 | [6 empty] | 0
[61 empty] | 0 | 0 | [45 empty] | 0 | [6 empty] | 0 | [6 empty] | 0 | [6 empty] | 0
[61 empty] | 0 | 0 | [45 empty] | 0 | [6 empty] | 0 | [6 empty] | 0 | [6 empty] | 0
[61 empty] | 0 | 0 | [45 empty] | 0 | [6 empty] | 0 | [6 empty] | 0 | [6 empty] | 0
[61 empty] | 0 | 0 | [45 empty] | 0 | [6 empty] | 0 | [6 empty] | 0 | [6 empty] | 0
[61 empty] | 0 | 0 | [45 empty] | 0 | [6 empty] | 0 | [6 empty] | 0 | [6 empty] | 0
[61 empty] | 0 | 0 | [45 empty] | 0 | [6 empty] | 0 | [6 empty] | 0 | [6 empty] | 0
[61 empty] | 0 | 0 | [45 empty] | 0 | [6 empty] | 0 | [6 empty] | 0 | [6 empty] | 0
[61 empty] | 0 | 0 | [45 empty] | 0 | [6 empty] | 0 | [6 empty] | 0 | [6 empty] | 0
[61 empty] | 0 | 0 | [45 empty] | 0 | [6 empty] | 0 | [6 empty] | 0 | [6 empty] | 0
[61 empty] | 0 | 0 | [45 empty] | 0 | [6 empty] | 0 | [6 empty] | 0 | [6 empty] | 0
[61 empty] | 0 | 0 | [45 empty] | 0 | [6 empty] | 0 | [6 empty] | 0 | [6 empty] | 0
[61 empty] | 0 | 0 | [45 empty] | 0 | [6 empty] | 0 | [6 empty] | 0 | [6 empty] | 0
[61 empty] | 0 | 0 | [45 empty] | 0 | [6 empty] | 0 | [6 empty] | 0 | [6 empty] | 0
[61 empty] | 0 | 0 | [45 empty] | 0 | [6 empty] | 0 | [6 empty] | 0 | [6 empty] | 0
[61 empty] | 0 | 0 | [45 empty] | 0 | [6 empty] | 0 | [6 empty] | 0 | [6 empty] | 0
[61 empty] | 0 | 0 | [45 empty] | 0 | [6 empty] | 0 | [6 empty] | 0 | [6 empty] | 0
[108 empty] | 0 | [6 empty] | 0 | [6 empty] | 0 | [6 empty] | 0
[108 empty] | 0 | [6 empty] | 0 | [6 empty] | 0 | [6 empty] | 0
[108 empty] | 0 | [6 empty] | 0 | [6 empty] | 0 | [6 empty] | 0 | [655 empty] | 0
[108 empty] | 0 | [6 empty] | 0 | [6 empty] | 0 | [6 empty] | 0
[108 empty] | 0 | [6 empty] | 0 | [6 empty] | 0 | [6 empty] | 0 | [654 empty] | #REF!
[108 empty] | 0 | [6 empty] | 0 | [6 empty] | 0 | [6 empty] | 0 | [654 empty] | #REF!
[108 empty] | 0 | [6 empty] | 0 | [6 empty] | 0 | [6 empty] | 0 | [654 empty] | #REF!
[108 empty] | 0 | [6 empty] | 0 | [6 empty] | 0 | [6 empty] | 0 | [654 empty] | #REF!
[108 empty] | 0 | [6 empty] | 0 | [6 empty] | 0 | [6 empty] | 0 | [654 empty] | #REF!
[108 empty] | 0 | [6 empty] | 0 | [6 empty] | 0 | [6 empty] | 0 | [654 empty] | #REF!
[108 empty] | 0 | [6 empty] | 0 | [6 empty] | 0 | [6 empty] | 0 | [654 empty] | #REF!
[108 empty] | 0 | [6 empty] | 0 | [6 empty] | 0 | [6 empty] | 0 | [654 empty] | #REF!
[108 empty] | 0 | [6 empty] | 0 | [6 empty] | 0 | [6 empty] | 0 | [654 empty] | #REF!
[108 empty] | 0 | [6 empty] | 0 | [6 empty] | 0 | [6 empty] | 0 | [654 empty] | #REF!
[108 empty] | 0 | [6 empty] | 0 | [6 empty] | 0 | [6 empty] | 0 | [654 empty] | #REF!
[108 empty] | 0 | [6 empty] | 0 | [6 empty] | 0 | [6 empty] | 0 | [654 empty] | #REF!
[108 empty] | 0 | [6 empty] | 0 | [6 empty] | 0 | [6 empty] | 0 | [654 empty] | #REF!
[108 empty] | 0 | [6 empty] | 0 | [6 empty] | 0 | [6 empty] | 0 | [654 empty] | #REF!
[108 empty] | 0 | [6 empty] | 0 | [6 empty] | 0 | [6 empty] | 0 | [654 empty] | #REF!
[108 empty] | 0 | [6 empty] | 0 | [6 empty] | 0 | [6 empty] | 0 | [654 empty] | #REF!
[108 empty] | 0 | [6 empty] | 0 | [6 empty] | 0 | [6 empty] | 0 | [654 empty] | #REF!
[108 empty] | 0 | [6 empty] | 0 | [6 empty] | 0 | [6 empty] | 0 | [654 empty] | #REF!
[108 empty] | 0 | [6 empty] | 0 | [6 empty] | 0 | [6 empty] | 0 | [654 empty] | #REF!
[108 empty] | 0 | [6 empty] | 0 | [6 empty] | 0 | [6 empty] | 0 | [654 empty] | #REF!
[108 empty] | 0 | [6 empty] | 0 | [6 empty] | 0 | [6 empty] | 0 | [654 empty] | #REF!
[108 empty] | 0 | [6 empty] | 0 | [6 empty] | 0 | [6 empty] | 0 | [654 empty] | #REF!
[108 empty] | 0 | [6 empty] | 0 | [6 empty] | 0 | [6 empty] | 0 | [654 empty] | #REF!
[108 empty] | 0 | [6 empty] | 0 | [6 empty] | 0 | [6 empty] | 0 | [654 empty] | #REF!
[108 empty] | 0 | [6 empty] | 0 | [6 empty] | 0 | [6 empty] | 0 | [654 empty] | #REF!
[108 empty] | 0 | [6 empty] | 0 | [6 empty] | 0 | [6 empty] | 0 | [654 empty] | #REF!
[108 empty] | 0 | [6 empty] | 0 | [6 empty] | 0 | [6 empty] | 0 | [654 empty] | #REF!
[108 empty] | 0 | [6 empty] | 0 | [6 empty] | 0 | [6 empty] | 0 | [654 empty] | #REF! | 0
[108 empty] | 0 | [6 empty] | 0 | [6 empty] | 0 | [6 empty] | 0 | [654 empty] | #REF!
[108 empty] | 0 | [6 empty] | 0 | [6 empty] | 0 | [6 empty] | 0 | [654 empty] | #REF!
[108 empty] | 0 | [6 empty] | 0 | [6 empty] | 0 | [6 empty] | 0 | [654 empty] | #REF!
[108 empty] | 0 | [6 empty] | 0 | [6 empty] | 0 | [6 empty] | 0 | [654 empty] | #REF!
[108 empty] | 0 | [6 empty] | 0 | [6 empty] | 0 | [6 empty] | 0 | [654 empty] | #REF!
[108 empty] | 0 | [6 empty] | 0 | [6 empty] | 0 | [6 empty] | 0 | [654 empty] | #REF!
[108 empty] | 0 | [6 empty] | 0 | [6 empty] | 0 | [6 empty] | 0 | [654 empty] | #REF! | 0
[108 empty] | 0 | [6 empty] | 0 | [6 empty] | 0 | [6 empty] | 0 | [654 empty] | #REF!
[108 empty] | 0 | [6 empty] | 0 | [6 empty] | 0 | [6 empty] | 0 | [654 empty] | #REF!
[108 empty] | 0 | [6 empty] | 0 | [6 empty] | 0 | [6 empty] | 0 | [654 empty] | #REF!
[108 empty] | 0 | [6 empty] | 0 | [6 empty] | 0 | [6 empty] | 0 | [654 empty] | #REF!
[108 empty] | 0 | [6 empty] | 0 | [6 empty] | 0 | [6 empty] | 0 | [654 empty] | #REF! | 0
[108 empty] | 0 | [6 empty] | 0 | [6 empty] | 0 | [6 empty] | 0 | [654 empty] | #REF! | 0
[108 empty] | 0 | [6 empty] | 0 | [6 empty] | 0 | [6 empty] | 0 | [654 empty] | #REF!
[108 empty] | 0 | [6 empty] | 0 | [6 empty] | 0 | [6 empty] | 0 | [654 empty] | #REF!
[108 empty] | 0 | [6 empty] | 0 | [6 empty] | 0 | [6 empty] | 0 | [654 empty] | #REF!
[108 empty] | 0 | [6 empty] | 0 | [6 empty] | 0 | [6 empty] | 0 | [654 empty] | #REF!
[108 empty] | 0 | [6 empty] | 0 | [6 empty] | 0 | [6 empty] | 0 | [654 empty] | #REF!
[108 empty] | 0 | [6 empty] | 0 | [6 empty] | 0 | [6 empty] | 0 | [654 empty] | #REF!
[108 empty] | 0 | [6 empty] | 0 | [6 empty] | 0 | [6 empty] | 0 | [654 empty] | #REF!
[108 empty] | 0 | [6 empty] | 0 | [6 empty] | 0 | [6 empty] | 0 | [654 empty] | #REF!
[108 empty] | 0 | [6 empty] | 0 | [6 empty] | 0 | [6 empty] | 0 | [654 empty] | #REF!
[108 empty] | 0 | [6 empty] | 0 | [6 empty] | 0 | [6 empty] | 0 | [654 empty] | #REF!
[108 empty] | 0 | [6 empty] | 0 | [6 empty] | 0 | [6 empty] | 0 | [654 empty] | #REF!
[108 empty] | 0 | [6 empty] | 0 | [6 empty] | 0 | [6 empty] | 0 | [654 empty] | #REF!
[108 empty] | 0 | [6 empty] | 0 | [6 empty] | 0 | [6 empty] | 0 | [654 empty] | #REF!
[108 empty] | 0 | [6 empty] | 0 | [6 empty] | 0 | [6 empty] | 0 | [654 empty] | #REF!
[108 empty] | 0 | [6 empty] | 0 | [6 empty] | 0 | [6 empty] | 0 | [654 empty] | #REF!
[108 empty] | 0 | [6 empty] | 0 | [6 empty] | 0 | [6 empty] | 0 | [654 empty] | #REF!
[108 empty] | 0 | [6 empty] | 0 | [6 empty] | 0 | [6 empty] | 0 | [654 empty] | #REF!
[108 empty] | 0 | [6 empty] | 0 | [6 empty] | 0 | [6 empty] | 0 | [654 empty] | #REF!
[108 empty] | 0 | [6 empty] | 0 | [6 empty] | 0 | [6 empty] | 0 | [654 empty] | #REF!
[108 empty] | 0 | [6 empty] | 0 | [6 empty] | 0 | [6 empty] | 0 | [654 empty] | #REF!
[108 empty] | 0 | [6 empty] | 0 | [6 empty] | 0 | [6 empty] | 0 | [654 empty] | #REF!
[108 empty] | 0 | [6 empty] | 0 | [6 empty] | 0 | [6 empty] | 0 | [654 empty] | #REF!
[108 empty] | 0 | [6 empty] | 0 | [6 empty] | 0 | [6 empty] | 0 | [654 empty] | #REF!
[115 empty] | 0 | [6 empty] | 0 | [6 empty] | 0 | [654 empty] | #REF!
[115 empty] | 0 | [6 empty] | 0 | [6 empty] | 0 | [654 empty] | #REF!
[115 empty] | 0 | [6 empty] | 0 | [6 empty] | 0 | [654 empty] | #REF!
[115 empty] | 0 | [6 empty] | 0 | [6 empty] | 0 | [654 empty] | #REF!
[115 empty] | 0 | [6 empty] | 0 | [6 empty] | 0 | [654 empty] | #REF!
[115 empty] | 0 | [6 empty] | 0 | [6 empty] | 0 | [654 empty] | #REF!
[115 empty] | 0 | [6 empty] | 0 | [6 empty] | 0 | [654 empty] | #REF!
[115 empty] | 0 | [6 empty] | 0 | [6 empty] | 0 | [654 empty] | #REF!
[115 empty] | 0 | [6 empty] | 0 | [6 empty] | 0 | [654 empty] | #REF!
[115 empty] | 0 | [6 empty] | 0 | [6 empty] | 0 | [654 empty] | #REF!
[115 empty] | 0 | [6 empty] | 0 | [6 empty] | 0 | [654 empty] | #REF!
[115 empty] | 0 | [6 empty] | 0 | [6 empty] | 0 | [654 empty] | #REF!
[115 empty] | 0 | [6 empty] | 0 | [6 empty] | 0 | [654 empty] | #REF!
[115 empty] | 0 | [6 empty] | 0 | [6 empty] | 0 | [654 empty] | #REF!
[115 empty] | 0 | [6 empty] | 0 | [6 empty] | 0 | [654 empty] | #REF!
[115 empty] | 0 | [6 empty] | 0 | [6 empty] | 0 | [654 empty] | #REF!
[115 empty] | 0 | [6 empty] | 0 | [6 empty] | 0 | [654 empty] | #REF!
[115 empty] | 0 | [6 empty] | 0 | [6 empty] | 0 | [654 empty] | #REF!
[115 empty] | 0 | [6 empty] | 0 | [6 empty] | 0 | [654 empty] | #REF!
[115 empty] | 0 | [6 empty] | 0 | [6 empty] | 0 | [654 empty] | #REF!
[115 empty] | 0 | [6 empty] | 0 | [6 empty] | 0 | [654 empty] | #REF!
[115 empty] | 0 | [6 empty] | 0 | [6 empty] | 0 | [654 empty] | #REF!
[115 empty] | 0 | [6 empty] | 0 | [6 empty] | 0 | [654 empty] | #REF!
[115 empty] | 0 | [6 empty] | 0 | [6 empty] | 0 | [654 empty] | #REF!
[115 empty] | 0 | [6 empty] | 0 | [6 empty] | 0 | [654 empty] | #REF! | 0
[115 empty] | 0 | [6 empty] | 0 | [6 empty] | 0 | [654 empty] | #REF!
[115 empty] | 0 | [6 empty] | 0 | [6 empty] | 0 | [654 empty] | #REF!
[115 empty] | 0 | [6 empty] | 0 | [6 empty] | 0 | [654 empty] | #REF!
[115 empty] | 0 | [6 empty] | 0 | [6 empty] | 0 | [654 empty] | #REF! | 0
[115 empty] | 0 | [6 empty] | 0 | [6 empty] | 0 | [654 empty] | #REF! | 0
[115 empty] | 0 | [6 empty] | 0 | [6 empty] | 0 | [654 empty] | #REF!
[115 empty] | 0 | [6 empty] | 0 | [6 empty] | 0 | [654 empty] | #REF!
[115 empty] | 0 | [6 empty] | 0 | [6 empty] | 0 | [654 empty] | #REF!
[115 empty] | 0 | [6 empty] | 0 | [6 empty] | 0 | [654 empty] | #REF! | 0
[115 empty] | 0 | [6 empty] | 0 | [6 empty] | 0 | [654 empty] | #REF!
[115 empty] | 0 | [6 empty] | 0 | [6 empty] | 0 | [654 empty] | #REF!
[115 empty] | 0 | [6 empty] | 0 | [6 empty] | 0 | [654 empty] | #REF!
[115 empty] | 0 | [6 empty] | 0 | [6 empty] | 0 | [654 empty] | #REF!
[115 empty] | 0 | [6 empty] | 0 | [6 empty] | 0 | [654 empty] | #REF!
[115 empty] | 0 | [6 empty] | 0 | [6 empty] | 0 | [654 empty] | #REF!
[115 empty] | 0 | [6 empty] | 0 | [6 empty] | 0 | [654 empty] | #REF! | 0
[115 empty] | 0 | [6 empty] | 0 | [6 empty] | 0 | [654 empty] | #REF!
[115 empty] | 0 | [6 empty] | 0 | [6 empty] | 0 | [654 empty] | #REF!
[115 empty] | 0 | [6 empty] | 0 | [6 empty] | 0 | [654 empty] | #REF!
[115 empty] | 0 | [6 empty] | 0 | [6 empty] | 0 | [654 empty] | #REF!
[115 empty] | 0 | [6 empty] | 0 | [6 empty] | 0 | [654 empty] | #REF!
[115 empty] | 0 | [6 empty] | 0 | [6 empty] | 0 | [654 empty] | #REF!
[115 empty] | 0 | [6 empty] | 0 | [6 empty] | 0 | [654 empty] | #REF!
[115 empty] | 0 | [6 empty] | 0 | [6 empty] | 0 | [654 empty] | #REF!
[115 empty] | 0 | [6 empty] | 0 | [6 empty] | 0 | [654 empty] | #REF!
[115 empty] | 0 | [6 empty] | 0 | [6 empty] | 0 | [654 empty] | #REF!
[115 empty] | 0 | [6 empty] | 0 | [6 empty] | 0 | [654 empty] | #REF!
[115 empty] | 0 | [6 empty] | 0 | [6 empty] | 0 | [654 empty] | #REF!
[115 empty] | 0 | [6 empty] | 0 | [6 empty] | 0 | [654 empty] | #REF!
[115 empty] | 0 | [6 empty] | 0 | [6 empty] | 0 | [654 empty] | #REF!
[115 empty] | 0 | [6 empty] | 0 | [6 empty] | 0 | [654 empty] | #REF!
[115 empty] | 0 | [6 empty] | 0 | [6 empty] | 0 | [654 empty] | #REF!
[115 empty] | 0 | [6 empty] | 0 | [6 empty] | 0 | [654 empty] | #REF!
#REF!
#REF!
#REF!
#REF!
#REF!
#REF!
#REF!
#REF!
#REF!
#REF!
#REF!
[784 empty] | #REF! | 0
#REF!
#REF!
#REF!
#REF!
#REF!
#REF!
#REF!
#REF!
#REF!
#REF!
#REF!
#REF!
#REF!
#REF!
#REF!
#REF!
#REF!
#REF!
#REF!
#REF!
#REF!
#REF!
#REF!
#REF!
#REF!
#REF!
#REF!
#REF!
#REF!
#REF!
#REF!
#REF!
#REF!
#REF!
#REF!
#REF!
#REF!
#REF!

## 2.1 UNIONES PVC (hidden)
SOLDADURAS | [5 empty] | Presión | Sanitaria
45B001 | Soldadura PVC 1/128gl | UND | 1 | 7000 | 7000 | R= 7 soldaduras | R= 3 (2") 2(4")
45B002 | Soldadura PVC 1/64gl | UND | 1 | 13000 | 13000 | R= 14 soldaduras | R= 6(2") 4(4") 1(6")
45B003 | Soldadura PVC 1/32gl | UND | 1 | 24000 | 24000 | R= 27 soldaduras | R= 11 (2") 7(4") 2(6")
45B004 | Soldadura PVC 1/16gl | UND | 1 | 34000 | 34000 | R= 54 soldaduras | R= 22 (2") 15(4") 4(6")
45B005 | Soldadura PVC 1/8gl | UND | 1 | 60000 | 60000 | R= 108 soldaduras | R= 45(2") 25(4") 8(6")
45B006 | Soldadura PVC 1/4gl | UND | 1 | 100000 | 100000 | R= 215 soldaduras | R= 90(2") 30(4") 15(6")
45B007 | Soldadura CPVC 1/128gl | UND | 1 | 9000 | 9000 | R= 7 soldaduras
45B008 | Soldadura CPVC 1/64gl | UND | 1 | 11000 | 11000 | R= 14 soldaduras
45B009 | Soldadura CPVC 1/32gl | UND | 1 | 29000 | 29000 | R= 27 soldaduras
45B010 | Soldadura CPVC 1/16gl | UND | 1 | 48000 | 48000 | R= 54 soldaduras
45B011 | Soldadura CPVC 1/8gl | UND | 1 | 77000 | 77000 | R= 108 soldaduras
45B012 | Soldadura CPVC 1/4gl | UND | 1 | 120000 | 120000 | R= 215 soldaduras
45B013 | Soldadura cobre en frio 36ml | UND | 1 | 30000 | 30000
45B014 | Soldadura cobre en frio 10gr | UND | 1 | 25000 | 25000
PLACA
| CANTIDAD UNIONES CPVC 1/2" | #REF!
| CANTIDAD UNIONES CPVC 3/4" | #REF!
| CANTIDAD UNIONES CPVC 1" | #REF!
| CANTIDAD UNIONES PVCP 1/2" | #REF!
| CANTIDAD UNIONES PVCP 3/4" | #REF!
| CANTIDAD UNIONES PVCP 1" | #REF!
| CANTIDAD UNIONES SAN 2" | #REF!
| CANTIDAD UNIONES SAN 4" | #REF!
| CANTIDAD UNIONES SAN 6" | #REF!
MUROS
| CANTIDAD UNIONES CPVC 1/2" | #REF!
| CANTIDAD UNIONES CPVC 3/4" | #REF!
| CANTIDAD UNIONES CPVC 1" | #REF!
| CANTIDAD UNIONES PVCP 1/2" | #REF!
| CANTIDAD UNIONES PVCP 3/4" | #REF!
| CANTIDAD UNIONES PVCP 1" | #REF!
| CANTIDAD UNIONES SAN 2" | #REF!
| CANTIDAD UNIONES SAN 4" | #REF!
CUBIERTA
| CANTIDAD UNIONES CPVC 1/2" | #REF!
| CANTIDAD UNIONES CPVC 3/4" | #REF!
| CANTIDAD UNIONES CPVC 1" | #REF!
| CANTIDAD UNIONES PVCP 1/2" | #REF!
| CANTIDAD UNIONES PVCP 3/4" | #REF!
| CANTIDAD UNIONES PVCP 1" | #REF!
CANTIDAD UNIONES SAN 2"
CANTIDAD UNIONES SAN 4"

## 2.2 ACEROS (hidden)
| PESO ACERO |  |  |  | CÁLCULO DE ZAPATAS TIPO 1 | [5 empty] | CÁLCULO DE VIGAS | [5 empty] | CÁLCULO DE ZAPATAS TIPO 1
| NÚMERO | DIÁMETRO | PESO KGxM |  | KG DE ACERO PARRILLA | [5 empty] | KG DE ACERO REFUERZOS | [5 empty] | KG DE ACERO PARRILLA
ALAMBRE NEGRO | 18 | 1/4" | 0.0124 |  | CANTIDAD | 70 | LONGITUD | 0.75 | GANCHO | 0.4 | CANTIDAD | 1 | LONGITUD | 1095.17 | GANCHO | 27.768 | CANTIDAD | 270 | LONGITUD | 0.7 | GANCHO | 0.3
| 2.5 | 5/16" | 0.384 |  | LONGITUD TOTAL DE VARILLAS |  | 80.5 |  |  |  | LONGITUD TOTAL DE VARILLAS |  | 1122.938 |  |  |  | LONGITUD TOTAL DE VARILLAS |  | 270
VARILLAS | 3 | 3/8" | 0.56 |  | NÚMERO DE VARILLA |  | 4 |  |  |  | NÚMERO DE VARILLA |  | 4 |  |  |  | NÚMERO DE VARILLA |  | 4
| 4 | 1/2" | 0.996 |  | PESO DE VARILLA |  | 0.996 |  |  |  | PESO DE VARILLA |  | 0.996 |  |  |  | PESO DE VARILLA |  | 0.996
| 5 | 5/8" | 1.56 |  | PESO TOTAL VARILLAS |  | 80.178 |  |  |  | PESO TOTAL VARILLAS |  | 1118.4462 |  |  |  | PESO TOTAL VARILLAS |  | 268.92
| 6 | 3/4" | 2.25 |  | CÁLCULO AMARRES | [5 empty] | KG DE ACERO FLEJES | [5 empty] | CÁLCULO AMARRES
| 8 | 1" | 3.975 |  | LARGO | 0.175 | AMARRES | 4480 | CANTIDAD | 4 | LARGO | 0.3 | ANCHO | 0.5 | GANCHO | 0.23 | LARGO | 0.175 | AMARRES | 17280 | CANTIDAD | 4
| 10 | 1 1/4" | 6.225 |  | LARGO TOTAL | 0.7 |  |  |  |  | LONGITUD FLEJE | 1.03 | # VARILLA | 3 | PESO VARILLA | 0.56 | LARGO TOTAL | 0.7
| 12 | 1 1/2" | 8.938 |  | KG POR AMARRE | 0.00868 |  |  |  |  | KG POR FLEJE | 0.5768 |  |  |  |  | KG POR AMARRE | 0.00868
CONCREMALLA | 15x15 | 4mm | 18.8 |  | KG TOTALES | 38.8864 |  |  |  |  | CANTIDAD FLEJES | 2069 |  |  |  |  | KG TOTALES | 149.9904
| 15x15 | 5mm | 29.3 | [7 empty] | LONGITUD TOTAL | 2131.07 | KG TOTAL | 1193.3992
| 15x15 | 6mm | 42.2 | [7 empty] | CÁLCULO AMARRES
| 15x15 | 7mm | 57.4 |  |  | 1832.928 | 43.8068 |  |  |  | LARGO | 0.175 | AMARRES | 8276 | CANTIDAD | 4
| 15x15 | 8mm | 75.1 |  |  | 2652.59 | 306.6476 |  | 39 | 0.45882 | LARGO TOTAL | 0.7
[9 empty] | 36 |  | KG POR AMARRE | 0.00868
[6 empty] | 6.24 | 0.224 | 0.256 | 1.4 |  | KG TOTALES | 71.8357
1.6
TOTALES |  |  |  |  | CÁLCULO DE COLUMNAS / PEDESTALES | [5 empty] | CÁLCULO DE CONCREMALLAS
KG VARILLA 1/2" | 1825.5963 |  |  |  | KG DE ACERO REFUERZOS | [5 empty] | KG DE ACERO REFUERZOS
KG VARILLA 3/8" | 1485.4504 |  |  |  | CANTIDAD | 1 | LONGITUD | 359.19 | GANCHO | 0.3 | CANTIDAD | #REF! | ÁREA | 14.232
KG CONCREMALLA | #REF! |  |  |  | LONGITUD TOTAL DE VARILLAS |  | 359.49 |  |  |  | CANTIDAD DE CONCREMALLAS |  | #REF!
KG ALAMBRE | 269.2675 |  |  |  | NÚMERO DE VARILLA |  | 4 |  |  |  | NÚMERO DE MALLA |  | 5mm
[5 empty] | PESO DE VARILLA |  | 0.996 |  |  |  | PESO DE MALLA |  | #REF!
[5 empty] | PESO TOTAL VARILLAS |  | 358.052 |  |  |  | CÁLCULO AMARRES
TAMAÑOS PEDESTALES |  |  |  |  | KG DE ACERO FLEJES | [5 empty] | LARGO | 0.175 | AMARRES | 19.7667 | CANTIDAD | 0
Cantidad | Volúmen | TOTAL | Refuerzos | Flejes | LARGO | 0.7 | ANCHO | 0.7 | GANCHO | 0.23 | LONGITUD AMARRE | 5.93
19 | 0.06561 | 1.2466 | 30.4 | 54.72 | LONGITUD FLEJE | 521.52 | # VARILLA | 3 | PESO VARILLA | 0.56 | LARGO TOTAL | 0
29 | 0.0972 | 2.8188 | 46.4 | 103.6267 | KG POR FLEJE | 292.0512 |  |  |  |  | KG POR AMARRE | 0
12 | 0.0504 | 0.6048 | 19.2 | 34.56 | CANTIDAD FLEJES | 1 |  |  |  |  | KG TOTALES | 0
10 | 0.144 | 1.44 | 16 | 42.6667 | LONGITUD TOTAL | 521.52 | KG TOTAL | 292.0512
3 | 0.1872 | 0.5616 | 4.8 | 21.44 | CÁLCULO AMARRES
4 | 0.03402 | 0.13608 | 6.4 | 8.7467 | LARGO | 0.175 | AMARRES | 985.6 | CANTIDAD | 4
1 | 0.594 | 0.594 | 1.6 | 4.2667 | LARGO TOTAL | 0.7
1 | 0.0924 | 0.0924 | 1.6 | 2.88 | KG POR AMARRE | 0.00868
1 | 0.06237 | 0.06237 | 1.6 | 2.1867 | KG TOTALES | 8.555
1 | 0.12029 | 0.12029 | 1.6 | 2.88
FORMALETAS
| 1.34 | 0.536 | 10.184
| 1.34 | 0.536 | 15.544
| 1.08 | 0.432 | 5.184
| 1.6 | 0.64 | 6.4
| 2.14 | 0.856 | 2.568
| 0.82 | 0.328 | 1.312
| 1.08 | 1.242 | 1.242
| 0.82 | 0.943 | 0.943
| 1.08 | 1.242 | 1.242
44.619

## 2.3 DESPIECES (hidden)
[5 empty] | GUADUAS DE 10CM | [59 empty] | ÚTIL | 1212 | [7 empty] | GUADUAS DE 12CM | [59 empty] | ÚTIL | 2256 | [5 empty] | LATAS DE 3 M | [29 empty] | ÚTIL | 771 | [8 empty] | BAMBÚES DE 4M | [39 empty] | ÚTIL | 312
[5 empty] | 1 METRO | [9 empty] | 2 METRO | [9 empty] | 3 METRO | [9 empty] | 4 METRO | [9 empty] | 5 METRO | [9 empty] | 6 METRO | [9 empty] | SOBRANTE | PORCENTAJE | [7 empty] | 1 METRO | [9 empty] | 2 METRO | [9 empty] | 3 METRO | [9 empty] | 4 METRO | [9 empty] | 5 METRO | [9 empty] | 6 METRO | [9 empty] | SOBRANTE | PORCENTAJE | [5 empty] | 1 METRO | [9 empty] | 2 METRO | [9 empty] | 3 METRO | [9 empty] | SOBRANTE | PORCENTAJE | [8 empty] | 1 METRO | [9 empty] | 2 METRO | [9 empty] | 3 METRO | [9 empty] | 4 METRO | [9 empty] | SOBRANTE | PORCENTAJE
| PIEZAS INCLUIDAS EN CULMO | [63 empty] | 55.4 | 4.571% | PIEZAS |  | PIEZAS INCLUIDAS EN CULMO | [64 empty] | 21.7 | 0.9619% | PIEZAS |  | PIEZAS INCLUIDAS EN LATA | [32 empty] | 0.2 | 0.02594% |  |  | PIEZAS INCLUIDAS EN CULMO | [45 empty] | 7.5 | 2.404%
1 | 13,42 (pieza de 6m) |  |  |  | 0.1 | 0.1 | 0.1 | 0.1 | 0.1 | 0.1 | 0.1 | 0.1 | 0.1 | 0.1 | 0.1 | 0.1 | 0.1 | 0.1 | 0.1 | 0.1 | 0.1 | 0.1 | 0.1 | 0.1 | 0.1 | 0.1 | 0.1 | 0.1 | 0.1 | 0.1 | 0.1 | 0.1 | 0.1 | 0.1 | 0.1 | 0.1 | 0.1 | 0.1 | 0.1 | 0.1 | 0.1 | 0.1 | 0.1 | 0.1 | 0.1 | 0.1 | 0.1 | 0.1 | 0.1 | 0.1 | 0.1 | 0.1 | 0.1 | 0.1 | 0.1 | 0.1 | 0.1 | 0.1 | 0.1 | 0.1 | 0.1 | 0.1 | 0.1 | 0.1 |  |  |  | 1 | 14,28 (pieza de 6m) |  |  |  |  | 0.1 | 0.1 | 0.1 | 0.1 | 0.1 | 0.1 | 0.1 | 0.1 | 0.1 | 0.1 | 0.1 | 0.1 | 0.1 | 0.1 | 0.1 | 0.1 | 0.1 | 0.1 | 0.1 | 0.1 | 0.1 | 0.1 | 0.1 | 0.1 | 0.1 | 0.1 | 0.1 | 0.1 | 0.1 | 0.1 | 0.1 | 0.1 | 0.1 | 0.1 | 0.1 | 0.1 | 0.1 | 0.1 | 0.1 | 0.1 | 0.1 | 0.1 | 0.1 | 0.1 | 0.1 | 0.1 | 0.1 | 0.1 | 0.1 | 0.1 | 0.1 | 0.1 | 0.1 | 0.1 | 0.1 | 0.1 | 0.1 | 0.1 | 0.1 | 0.1 |  |  |  | 1 |  |  |  | 0.1 | 0.1 | 0.1 | 0.1 | 0.1 | 0.1 | 0.1 | 0.1 | 0.1 | 0.1 | 0.1 | 0.1 | 0.1 | 0.1 | 0.1 | 0.1 | 0.1 | 0.1 | 0.1 | 0.1 | 0.1 | 0.1 | 0.1 | 0.1 | 0.1 | 0.1 | 0.1 | 0.1 | 0.1 | 0.1 | 0.2 |  |  | 1 | 2.02 | 1.86 |  |  |  |  | 0.1 | 0.1 | 0.1 | 0.1 | 0.1 | 0.1 | 0.1 | 0.1 | 0.1 | 0.1 | 0.1 | 0.1 | 0.1 | 0.1 | 0.1 | 0.1 | 0.1 | 0.1 | 0.1 | 0.1 | 0.1 | 0.1 | 0.1 | 0.1 | 0.1 | 0.1 | 0.1 | 0.1 | 0.1 | 0.1 | 0.1 | 0.1 | 0.1 | 0.1 | 0.1 | 0.1 | 0.1 | 0.1 | 0.1 | 0.1
2 | 13,42 (pieza de 4m) | 1.58 |  |  | 0.1 | 0.1 | 0.1 | 0.1 | 0.1 | 0.1 | 0.1 | 0.1 | 0.1 | 0.1 | 0.1 | 0.1 | 0.1 | 0.1 | 0.1 | 0.1 | 0.1 | 0.1 | 0.1 | 0.1 | 0.1 | 0.1 | 0.1 | 0.1 | 0.1 | 0.1 | 0.1 | 0.1 | 0.1 | 0.1 | 0.1 | 0.1 | 0.1 | 0.1 | 0.1 | 0.1 | 0.1 | 0.1 | 0.1 | 0.1 | 0.1 | 0.1 | 0.1 | 0.1 | 0.1 | 0.1 | 0.1 | 0.1 | 0.1 | 0.1 | 0.1 | 0.1 | 0.1 | 0.1 | 0.1 | 0.1 | 0.1 | 0.1 | 0.1 | 0.1 | 0.4 |  |  | 2 | 14,28 (pieza de 6m) |  |  |  |  | 0.1 | 0.1 | 0.1 | 0.1 | 0.1 | 0.1 | 0.1 | 0.1 | 0.1 | 0.1 | 0.1 | 0.1 | 0.1 | 0.1 | 0.1 | 0.1 | 0.1 | 0.1 | 0.1 | 0.1 | 0.1 | 0.1 | 0.1 | 0.1 | 0.1 | 0.1 | 0.1 | 0.1 | 0.1 | 0.1 | 0.1 | 0.1 | 0.1 | 0.1 | 0.1 | 0.1 | 0.1 | 0.1 | 0.1 | 0.1 | 0.1 | 0.1 | 0.1 | 0.1 | 0.1 | 0.1 | 0.1 | 0.1 | 0.1 | 0.1 | 0.1 | 0.1 | 0.1 | 0.1 | 0.1 | 0.1 | 0.1 | 0.1 | 0.1 | 0.1 |  |  |  | 2 |  |  |  | 0.1 | 0.1 | 0.1 | 0.1 | 0.1 | 0.1 | 0.1 | 0.1 | 0.1 | 0.1 | 0.1 | 0.1 | 0.1 | 0.1 | 0.1 | 0.1 | 0.1 | 0.1 | 0.1 | 0.1 | 0.1 | 0.1 | 0.1 | 0.1 | 0.1 | 0.1 | 0.1 | 0.1 | 0.1 | 0.1 |  |  |  | 2 | 2.02 | 1.86 |  |  |  |  | 0.1 | 0.1 | 0.1 | 0.1 | 0.1 | 0.1 | 0.1 | 0.1 | 0.1 | 0.1 | 0.1 | 0.1 | 0.1 | 0.1 | 0.1 | 0.1 | 0.1 | 0.1 | 0.1 | 0.1 | 0.1 | 0.1 | 0.1 | 0.1 | 0.1 | 0.1 | 0.1 | 0.1 | 0.1 | 0.1 | 0.1 | 0.1 | 0.1 | 0.1 | 0.1 | 0.1 | 0.1 | 0.1 | 0.1 | 0.1
3 | 13,42 (pieza de 2,42m) | 13,42 (pieza de 2,42m) | 0.78 |  | 0.1 | 0.1 | 0.1 | 0.1 | 0.1 | 0.1 | 0.1 | 0.1 | 0.1 | 0.1 | 0.1 | 0.1 | 0.1 | 0.1 | 0.1 | 0.1 | 0.1 | 0.1 | 0.1 | 0.1 | 0.1 | 0.1 | 0.1 | 0.1 | 0.1 | 0.1 | 0.1 | 0.1 | 0.1 | 0.1 | 0.1 | 0.1 | 0.1 | 0.1 | 0.1 | 0.1 | 0.1 | 0.1 | 0.1 | 0.1 | 0.1 | 0.1 | 0.1 | 0.1 | 0.1 | 0.1 | 0.1 | 0.1 | 0.1 | 0.1 | 0.1 | 0.1 | 0.1 | 0.1 | 0.1 | 0.1 | 0.1 | 0.1 | 0.1 | 0.1 | 0.2 |  |  | 3 | 14,28 (pieza de 2,28m) | 12,6 (pieza de 2,6m) | 1.08 |  |  | 0.1 | 0.1 | 0.1 | 0.1 | 0.1 | 0.1 | 0.1 | 0.1 | 0.1 | 0.1 | 0.1 | 0.1 | 0.1 | 0.1 | 0.1 | 0.1 | 0.1 | 0.1 | 0.1 | 0.1 | 0.1 | 0.1 | 0.1 | 0.1 | 0.1 | 0.1 | 0.1 | 0.1 | 0.1 | 0.1 | 0.1 | 0.1 | 0.1 | 0.1 | 0.1 | 0.1 | 0.1 | 0.1 | 0.1 | 0.1 | 0.1 | 0.1 | 0.1 | 0.1 | 0.1 | 0.1 | 0.1 | 0.1 | 0.1 | 0.1 | 0.1 | 0.1 | 0.1 | 0.1 | 0.1 | 0.1 | 0.1 | 0.1 | 0.1 | 0.1 |  |  |  | 3 |  |  |  | 0.1 | 0.1 | 0.1 | 0.1 | 0.1 | 0.1 | 0.1 | 0.1 | 0.1 | 0.1 | 0.1 | 0.1 | 0.1 | 0.1 | 0.1 | 0.1 | 0.1 | 0.1 | 0.1 | 0.1 | 0.1 | 0.1 | 0.1 | 0.1 | 0.1 | 0.1 | 0.1 | 0.1 | 0.1 | 0.1 |  |  |  | 3 | 2.14 | 1.72 |  |  |  |  | 0.1 | 0.1 | 0.1 | 0.1 | 0.1 | 0.1 | 0.1 | 0.1 | 0.1 | 0.1 | 0.1 | 0.1 | 0.1 | 0.1 | 0.1 | 0.1 | 0.1 | 0.1 | 0.1 | 0.1 | 0.1 | 0.1 | 0.1 | 0.1 | 0.1 | 0.1 | 0.1 | 0.1 | 0.1 | 0.1 | 0.1 | 0.1 | 0.1 | 0.1 | 0.1 | 0.1 | 0.1 | 0.1 | 0.1 | 0.1
4 | 13,42 (pieza de 6m) |  |  |  | 0.1 | 0.1 | 0.1 | 0.1 | 0.1 | 0.1 | 0.1 | 0.1 | 0.1 | 0.1 | 0.1 | 0.1 | 0.1 | 0.1 | 0.1 | 0.1 | 0.1 | 0.1 | 0.1 | 0.1 | 0.1 | 0.1 | 0.1 | 0.1 | 0.1 | 0.1 | 0.1 | 0.1 | 0.1 | 0.1 | 0.1 | 0.1 | 0.1 | 0.1 | 0.1 | 0.1 | 0.1 | 0.1 | 0.1 | 0.1 | 0.1 | 0.1 | 0.1 | 0.1 | 0.1 | 0.1 | 0.1 | 0.1 | 0.1 | 0.1 | 0.1 | 0.1 | 0.1 | 0.1 | 0.1 | 0.1 | 0.1 | 0.1 | 0.1 | 0.1 |  |  |  | 4 | 12,6 (pieza de 6m) |  |  |  |  | 0.1 | 0.1 | 0.1 | 0.1 | 0.1 | 0.1 | 0.1 | 0.1 | 0.1 | 0.1 | 0.1 | 0.1 | 0.1 | 0.1 | 0.1 | 0.1 | 0.1 | 0.1 | 0.1 | 0.1 | 0.1 | 0.1 | 0.1 | 0.1 | 0.1 | 0.1 | 0.1 | 0.1 | 0.1 | 0.1 | 0.1 | 0.1 | 0.1 | 0.1 | 0.1 | 0.1 | 0.1 | 0.1 | 0.1 | 0.1 | 0.1 | 0.1 | 0.1 | 0.1 | 0.1 | 0.1 | 0.1 | 0.1 | 0.1 | 0.1 | 0.1 | 0.1 | 0.1 | 0.1 | 0.1 | 0.1 | 0.1 | 0.1 | 0.1 | 0.1 |  |  |  | 4 |  |  |  | 0.1 | 0.1 | 0.1 | 0.1 | 0.1 | 0.1 | 0.1 | 0.1 | 0.1 | 0.1 | 0.1 | 0.1 | 0.1 | 0.1 | 0.1 | 0.1 | 0.1 | 0.1 | 0.1 | 0.1 | 0.1 | 0.1 | 0.1 | 0.1 | 0.1 | 0.1 | 0.1 | 0.1 | 0.1 | 0.1 |  |  |  | 4 | 2.14 | 1.72 |  |  |  |  | 0.1 | 0.1 | 0.1 | 0.1 | 0.1 | 0.1 | 0.1 | 0.1 | 0.1 | 0.1 | 0.1 | 0.1 | 0.1 | 0.1 | 0.1 | 0.1 | 0.1 | 0.1 | 0.1 | 0.1 | 0.1 | 0.1 | 0.1 | 0.1 | 0.1 | 0.1 | 0.1 | 0.1 | 0.1 | 0.1 | 0.1 | 0.1 | 0.1 | 0.1 | 0.1 | 0.1 | 0.1 | 0.1 | 0.1 | 0.1
5 | 13,42 (pieza de 4m) | 1.52 |  |  | 0.1 | 0.1 | 0.1 | 0.1 | 0.1 | 0.1 | 0.1 | 0.1 | 0.1 | 0.1 | 0.1 | 0.1 | 0.1 | 0.1 | 0.1 | 0.1 | 0.1 | 0.1 | 0.1 | 0.1 | 0.1 | 0.1 | 0.1 | 0.1 | 0.1 | 0.1 | 0.1 | 0.1 | 0.1 | 0.1 | 0.1 | 0.1 | 0.1 | 0.1 | 0.1 | 0.1 | 0.1 | 0.1 | 0.1 | 0.1 | 0.1 | 0.1 | 0.1 | 0.1 | 0.1 | 0.1 | 0.1 | 0.1 | 0.1 | 0.1 | 0.1 | 0.1 | 0.1 | 0.1 | 0.1 | 0.1 | 0.1 | 0.1 | 0.1 | 0.1 | 0.4 |  |  | 5 | 12,6 (pieza de 4m) | 1 | 1 |  |  | 0.1 | 0.1 | 0.1 | 0.1 | 0.1 | 0.1 | 0.1 | 0.1 | 0.1 | 0.1 | 0.1 | 0.1 | 0.1 | 0.1 | 0.1 | 0.1 | 0.1 | 0.1 | 0.1 | 0.1 | 0.1 | 0.1 | 0.1 | 0.1 | 0.1 | 0.1 | 0.1 | 0.1 | 0.1 | 0.1 | 0.1 | 0.1 | 0.1 | 0.1 | 0.1 | 0.1 | 0.1 | 0.1 | 0.1 | 0.1 | 0.1 | 0.1 | 0.1 | 0.1 | 0.1 | 0.1 | 0.1 | 0.1 | 0.1 | 0.1 | 0.1 | 0.1 | 0.1 | 0.1 | 0.1 | 0.1 | 0.1 | 0.1 | 0.1 | 0.1 |  |  |  | 5 |  |  |  | 0.1 | 0.1 | 0.1 | 0.1 | 0.1 | 0.1 | 0.1 | 0.1 | 0.1 | 0.1 | 0.1 | 0.1 | 0.1 | 0.1 | 0.1 | 0.1 | 0.1 | 0.1 | 0.1 | 0.1 | 0.1 | 0.1 | 0.1 | 0.1 | 0.1 | 0.1 | 0.1 | 0.1 | 0.1 | 0.1 |  |  |  | 5 | 2.3 | 1.7 |  |  |  |  | 0.1 | 0.1 | 0.1 | 0.1 | 0.1 | 0.1 | 0.1 | 0.1 | 0.1 | 0.1 | 0.1 | 0.1 | 0.1 | 0.1 | 0.1 | 0.1 | 0.1 | 0.1 | 0.1 | 0.1 | 0.1 | 0.1 | 0.1 | 0.1 | 0.1 | 0.1 | 0.1 | 0.1 | 0.1 | 0.1 | 0.1 | 0.1 | 0.1 | 0.1 | 0.1 | 0.1 | 0.1 | 0.1 | 0.1 | 0.1
6 | 13,42 (pieza de 2,42m) | 13,42 (pieza de 2,42m) | 0.78 |  | 0.1 | 0.1 | 0.1 | 0.1 | 0.1 | 0.1 | 0.1 | 0.1 | 0.1 | 0.1 | 0.1 | 0.1 | 0.1 | 0.1 | 0.1 | 0.1 | 0.1 | 0.1 | 0.1 | 0.1 | 0.1 | 0.1 | 0.1 | 0.1 | 0.1 | 0.1 | 0.1 | 0.1 | 0.1 | 0.1 | 0.1 | 0.1 | 0.1 | 0.1 | 0.1 | 0.1 | 0.1 | 0.1 | 0.1 | 0.1 | 0.1 | 0.1 | 0.1 | 0.1 | 0.1 | 0.1 | 0.1 | 0.1 | 0.1 | 0.1 | 0.1 | 0.1 | 0.1 | 0.1 | 0.1 | 0.1 | 0.1 | 0.1 | 0.1 | 0.1 | 0.2 |  |  | 6 | 12,32 (pieza de 6m) |  |  |  |  | 0.1 | 0.1 | 0.1 | 0.1 | 0.1 | 0.1 | 0.1 | 0.1 | 0.1 | 0.1 | 0.1 | 0.1 | 0.1 | 0.1 | 0.1 | 0.1 | 0.1 | 0.1 | 0.1 | 0.1 | 0.1 | 0.1 | 0.1 | 0.1 | 0.1 | 0.1 | 0.1 | 0.1 | 0.1 | 0.1 | 0.1 | 0.1 | 0.1 | 0.1 | 0.1 | 0.1 | 0.1 | 0.1 | 0.1 | 0.1 | 0.1 | 0.1 | 0.1 | 0.1 | 0.1 | 0.1 | 0.1 | 0.1 | 0.1 | 0.1 | 0.1 | 0.1 | 0.1 | 0.1 | 0.1 | 0.1 | 0.1 | 0.1 | 0.1 | 0.1 |  |  |  | 6 |  |  |  | 0.1 | 0.1 | 0.1 | 0.1 | 0.1 | 0.1 | 0.1 | 0.1 | 0.1 | 0.1 | 0.1 | 0.1 | 0.1 | 0.1 | 0.1 | 0.1 | 0.1 | 0.1 | 0.1 | 0.1 | 0.1 | 0.1 | 0.1 | 0.1 | 0.1 | 0.1 | 0.1 | 0.1 | 0.1 | 0.1 |  |  |  | 6 | 2.3 | 1.7 |  |  |  |  | 0.1 | 0.1 | 0.1 | 0.1 | 0.1 | 0.1 | 0.1 | 0.1 | 0.1 | 0.1 | 0.1 | 0.1 | 0.1 | 0.1 | 0.1 | 0.1 | 0.1 | 0.1 | 0.1 | 0.1 | 0.1 | 0.1 | 0.1 | 0.1 | 0.1 | 0.1 | 0.1 | 0.1 | 0.1 | 0.1 | 0.1 | 0.1 | 0.1 | 0.1 | 0.1 | 0.1 | 0.1 | 0.1 | 0.1 | 0.1
7 | 13,42 (pieza de 6m) |  |  |  | 0.1 | 0.1 | 0.1 | 0.1 | 0.1 | 0.1 | 0.1 | 0.1 | 0.1 | 0.1 | 0.1 | 0.1 | 0.1 | 0.1 | 0.1 | 0.1 | 0.1 | 0.1 | 0.1 | 0.1 | 0.1 | 0.1 | 0.1 | 0.1 | 0.1 | 0.1 | 0.1 | 0.1 | 0.1 | 0.1 | 0.1 | 0.1 | 0.1 | 0.1 | 0.1 | 0.1 | 0.1 | 0.1 | 0.1 | 0.1 | 0.1 | 0.1 | 0.1 | 0.1 | 0.1 | 0.1 | 0.1 | 0.1 | 0.1 | 0.1 | 0.1 | 0.1 | 0.1 | 0.1 | 0.1 | 0.1 | 0.1 | 0.1 | 0.1 | 0.1 |  |  |  | 7 | 12,32 (pieza de 4m) | 1 | 1 |  |  | 0.1 | 0.1 | 0.1 | 0.1 | 0.1 | 0.1 | 0.1 | 0.1 | 0.1 | 0.1 | 0.1 | 0.1 | 0.1 | 0.1 | 0.1 | 0.1 | 0.1 | 0.1 | 0.1 | 0.1 | 0.1 | 0.1 | 0.1 | 0.1 | 0.1 | 0.1 | 0.1 | 0.1 | 0.1 | 0.1 | 0.1 | 0.1 | 0.1 | 0.1 | 0.1 | 0.1 | 0.1 | 0.1 | 0.1 | 0.1 | 0.1 | 0.1 | 0.1 | 0.1 | 0.1 | 0.1 | 0.1 | 0.1 | 0.1 | 0.1 | 0.1 | 0.1 | 0.1 | 0.1 | 0.1 | 0.1 | 0.1 | 0.1 | 0.1 | 0.1 |  |  |  | 7 |  |  |  | 0.1 | 0.1 | 0.1 | 0.1 | 0.1 | 0.1 | 0.1 | 0.1 | 0.1 | 0.1 | 0.1 | 0.1 | 0.1 | 0.1 | 0.1 | 0.1 | 0.1 | 0.1 | 0.1 | 0.1 | 0.1 | 0.1 | 0.1 | 0.1 | 0.1 | 0.1 | 0.1 | 0.1 | 0.1 | 0.1 |  |  |  | 7 | 2.32 | 1.42 |  |  |  |  | 0.1 | 0.1 | 0.1 | 0.1 | 0.1 | 0.1 | 0.1 | 0.1 | 0.1 | 0.1 | 0.1 | 0.1 | 0.1 | 0.1 | 0.1 | 0.1 | 0.1 | 0.1 | 0.1 | 0.1 | 0.1 | 0.1 | 0.1 | 0.1 | 0.1 | 0.1 | 0.1 | 0.1 | 0.1 | 0.1 | 0.1 | 0.1 | 0.1 | 0.1 | 0.1 | 0.1 | 0.1 | 0.1 | 0.1 | 0.1 | 0.1
8 | 13,42 (pieza de 4m) | 1.52 |  |  | 0.1 | 0.1 | 0.1 | 0.1 | 0.1 | 0.1 | 0.1 | 0.1 | 0.1 | 0.1 | 0.1 | 0.1 | 0.1 | 0.1 | 0.1 | 0.1 | 0.1 | 0.1 | 0.1 | 0.1 | 0.1 | 0.1 | 0.1 | 0.1 | 0.1 | 0.1 | 0.1 | 0.1 | 0.1 | 0.1 | 0.1 | 0.1 | 0.1 | 0.1 | 0.1 | 0.1 | 0.1 | 0.1 | 0.1 | 0.1 | 0.1 | 0.1 | 0.1 | 0.1 | 0.1 | 0.1 | 0.1 | 0.1 | 0.1 | 0.1 | 0.1 | 0.1 | 0.1 | 0.1 | 0.1 | 0.1 | 0.1 | 0.1 | 0.1 | 0.1 | 0.4 |  |  | 8 | 12,32 (pieza de 2,32m) | 12,31 (pieza de 2,32m) | 1.08 |  |  | 0.1 | 0.1 | 0.1 | 0.1 | 0.1 | 0.1 | 0.1 | 0.1 | 0.1 | 0.1 | 0.1 | 0.1 | 0.1 | 0.1 | 0.1 | 0.1 | 0.1 | 0.1 | 0.1 | 0.1 | 0.1 | 0.1 | 0.1 | 0.1 | 0.1 | 0.1 | 0.1 | 0.1 | 0.1 | 0.1 | 0.1 | 0.1 | 0.1 | 0.1 | 0.1 | 0.1 | 0.1 | 0.1 | 0.1 | 0.1 | 0.1 | 0.1 | 0.1 | 0.1 | 0.1 | 0.1 | 0.1 | 0.1 | 0.1 | 0.1 | 0.1 | 0.1 | 0.1 | 0.1 | 0.1 | 0.1 | 0.1 | 0.1 | 0.1 | 0.1 | 0.1 |  |  | 8 |  |  |  | 0.1 | 0.1 | 0.1 | 0.1 | 0.1 | 0.1 | 0.1 | 0.1 | 0.1 | 0.1 | 0.1 | 0.1 | 0.1 | 0.1 | 0.1 | 0.1 | 0.1 | 0.1 | 0.1 | 0.1 | 0.1 | 0.1 | 0.1 | 0.1 | 0.1 | 0.1 | 0.1 | 0.1 | 0.1 | 0.1 |  |  |  | 8 | 2.32 | 1.42 |  |  |  |  | 0.1 | 0.1 | 0.1 | 0.1 | 0.1 | 0.1 | 0.1 | 0.1 | 0.1 | 0.1 | 0.1 | 0.1 | 0.1 | 0.1 | 0.1 | 0.1 | 0.1 | 0.1 | 0.1 | 0.1 | 0.1 | 0.1 | 0.1 | 0.1 | 0.1 | 0.1 | 0.1 | 0.1 | 0.1 | 0.1 | 0.1 | 0.1 | 0.1 | 0.1 | 0.1 | 0.1 | 0.1 | 0.1 | 0.1 | 0.1 | 0.1
9 | 13,42 (pieza de 2,42m) | 13,42 (pieza de 2,42m) | 0.84 |  | 0.1 | 0.1 | 0.1 | 0.1 | 0.1 | 0.1 | 0.1 | 0.1 | 0.1 | 0.1 | 0.1 | 0.1 | 0.1 | 0.1 | 0.1 | 0.1 | 0.1 | 0.1 | 0.1 | 0.1 | 0.1 | 0.1 | 0.1 | 0.1 | 0.1 | 0.1 | 0.1 | 0.1 | 0.1 | 0.1 | 0.1 | 0.1 | 0.1 | 0.1 | 0.1 | 0.1 | 0.1 | 0.1 | 0.1 | 0.1 | 0.1 | 0.1 | 0.1 | 0.1 | 0.1 | 0.1 | 0.1 | 0.1 | 0.1 | 0.1 | 0.1 | 0.1 | 0.1 | 0.1 | 0.1 | 0.1 | 0.1 | 0.1 | 0.1 | 0.1 | 0.2 |  |  | 9 | 12,31 (pieza de 6m) |  |  |  |  | 0.1 | 0.1 | 0.1 | 0.1 | 0.1 | 0.1 | 0.1 | 0.1 | 0.1 | 0.1 | 0.1 | 0.1 | 0.1 | 0.1 | 0.1 | 0.1 | 0.1 | 0.1 | 0.1 | 0.1 | 0.1 | 0.1 | 0.1 | 0.1 | 0.1 | 0.1 | 0.1 | 0.1 | 0.1 | 0.1 | 0.1 | 0.1 | 0.1 | 0.1 | 0.1 | 0.1 | 0.1 | 0.1 | 0.1 | 0.1 | 0.1 | 0.1 | 0.1 | 0.1 | 0.1 | 0.1 | 0.1 | 0.1 | 0.1 | 0.1 | 0.1 | 0.1 | 0.1 | 0.1 | 0.1 | 0.1 | 0.1 | 0.1 | 0.1 | 0.1 |  |  |  | 9 |  |  |  | 0.1 | 0.1 | 0.1 | 0.1 | 0.1 | 0.1 | 0.1 | 0.1 | 0.1 | 0.1 | 0.1 | 0.1 | 0.1 | 0.1 | 0.1 | 0.1 | 0.1 | 0.1 | 0.1 | 0.1 | 0.1 | 0.1 | 0.1 | 0.1 | 0.1 | 0.1 | 0.1 | 0.1 | 0.1 | 0.1 |  |  |  | 9 | 2.36 | 1.56 |  |  |  |  | 0.1 | 0.1 | 0.1 | 0.1 | 0.1 | 0.1 | 0.1 | 0.1 | 0.1 | 0.1 | 0.1 | 0.1 | 0.1 | 0.1 | 0.1 | 0.1 | 0.1 | 0.1 | 0.1 | 0.1 | 0.1 | 0.1 | 0.1 | 0.1 | 0.1 | 0.1 | 0.1 | 0.1 | 0.1 | 0.1 | 0.1 | 0.1 | 0.1 | 0.1 | 0.1 | 0.1 | 0.1 | 0.1 | 0.1 | 0.1
10 | 13,42 (pieza de 6m) |  |  |  | 0.1 | 0.1 | 0.1 | 0.1 | 0.1 | 0.1 | 0.1 | 0.1 | 0.1 | 0.1 | 0.1 | 0.1 | 0.1 | 0.1 | 0.1 | 0.1 | 0.1 | 0.1 | 0.1 | 0.1 | 0.1 | 0.1 | 0.1 | 0.1 | 0.1 | 0.1 | 0.1 | 0.1 | 0.1 | 0.1 | 0.1 | 0.1 | 0.1 | 0.1 | 0.1 | 0.1 | 0.1 | 0.1 | 0.1 | 0.1 | 0.1 | 0.1 | 0.1 | 0.1 | 0.1 | 0.1 | 0.1 | 0.1 | 0.1 | 0.1 | 0.1 | 0.1 | 0.1 | 0.1 | 0.1 | 0.1 | 0.1 | 0.1 | 0.1 | 0.1 |  |  |  | 10 | 12,31 (pieza de 4m) | 0.98 | 0.98 |  |  | 0.1 | 0.1 | 0.1 | 0.1 | 0.1 | 0.1 | 0.1 | 0.1 | 0.1 | 0.1 | 0.1 | 0.1 | 0.1 | 0.1 | 0.1 | 0.1 | 0.1 | 0.1 | 0.1 | 0.1 | 0.1 | 0.1 | 0.1 | 0.1 | 0.1 | 0.1 | 0.1 | 0.1 | 0.1 | 0.1 | 0.1 | 0.1 | 0.1 | 0.1 | 0.1 | 0.1 | 0.1 | 0.1 | 0.1 | 0.1 | 0.1 | 0.1 | 0.1 | 0.1 | 0.1 | 0.1 | 0.1 | 0.1 | 0.1 | 0.1 | 0.1 | 0.1 | 0.1 | 0.1 | 0.1 | 0.1 | 0.1 | 0.1 | 0.1 | 0.1 |  |  |  | 10 |  |  |  | 0.1 | 0.1 | 0.1 | 0.1 | 0.1 | 0.1 | 0.1 | 0.1 | 0.1 | 0.1 | 0.1 | 0.1 | 0.1 | 0.1 | 0.1 | 0.1 | 0.1 | 0.1 | 0.1 | 0.1 | 0.1 | 0.1 | 0.1 | 0.1 | 0.1 | 0.1 | 0.1 | 0.1 | 0.1 | 0.1 |  |  |  | 10 | 2.36 | 1.56 |  |  |  |  | 0.1 | 0.1 | 0.1 | 0.1 | 0.1 | 0.1 | 0.1 | 0.1 | 0.1 | 0.1 | 0.1 | 0.1 | 0.1 | 0.1 | 0.1 | 0.1 | 0.1 | 0.1 | 0.1 | 0.1 | 0.1 | 0.1 | 0.1 | 0.1 | 0.1 | 0.1 | 0.1 | 0.1 | 0.1 | 0.1 | 0.1 | 0.1 | 0.1 | 0.1 | 0.1 | 0.1 | 0.1 | 0.1 | 0.1 | 0.1
11 | 13,42 (pieza de 4m) | 1.51 |  |  | 0.1 | 0.1 | 0.1 | 0.1 | 0.1 | 0.1 | 0.1 | 0.1 | 0.1 | 0.1 | 0.1 | 0.1 | 0.1 | 0.1 | 0.1 | 0.1 | 0.1 | 0.1 | 0.1 | 0.1 | 0.1 | 0.1 | 0.1 | 0.1 | 0.1 | 0.1 | 0.1 | 0.1 | 0.1 | 0.1 | 0.1 | 0.1 | 0.1 | 0.1 | 0.1 | 0.1 | 0.1 | 0.1 | 0.1 | 0.1 | 0.1 | 0.1 | 0.1 | 0.1 | 0.1 | 0.1 | 0.1 | 0.1 | 0.1 | 0.1 | 0.1 | 0.1 | 0.1 | 0.1 | 0.1 | 0.1 | 0.1 | 0.1 | 0.1 | 0.1 | 0.4 |  |  | 11 | 12,25 (pieza de 2,25m) | 1.1 | 1.1 | 1.09 |  | 0.1 | 0.1 | 0.1 | 0.1 | 0.1 | 0.1 | 0.1 | 0.1 | 0.1 | 0.1 | 0.1 | 0.1 | 0.1 | 0.1 | 0.1 | 0.1 | 0.1 | 0.1 | 0.1 | 0.1 | 0.1 | 0.1 | 0.1 | 0.1 | 0.1 | 0.1 | 0.1 | 0.1 | 0.1 | 0.1 | 0.1 | 0.1 | 0.1 | 0.1 | 0.1 | 0.1 | 0.1 | 0.1 | 0.1 | 0.1 | 0.1 | 0.1 | 0.1 | 0.1 | 0.1 | 0.1 | 0.1 | 0.1 | 0.1 | 0.1 | 0.1 | 0.1 | 0.1 | 0.1 | 0.1 | 0.1 | 0.1 | 0.1 | 0.1 | 0.1 | 0.4 |  |  | 11 |  |  |  | 0.1 | 0.1 | 0.1 | 0.1 | 0.1 | 0.1 | 0.1 | 0.1 | 0.1 | 0.1 | 0.1 | 0.1 | 0.1 | 0.1 | 0.1 | 0.1 | 0.1 | 0.1 | 0.1 | 0.1 | 0.1 | 0.1 | 0.1 | 0.1 | 0.1 | 0.1 | 0.1 | 0.1 | 0.1 | 0.1 |  |  |  | 11 | 2.4 | 1.54 |  |  |  |  | 0.1 | 0.1 | 0.1 | 0.1 | 0.1 | 0.1 | 0.1 | 0.1 | 0.1 | 0.1 | 0.1 | 0.1 | 0.1 | 0.1 | 0.1 | 0.1 | 0.1 | 0.1 | 0.1 | 0.1 | 0.1 | 0.1 | 0.1 | 0.1 | 0.1 | 0.1 | 0.1 | 0.1 | 0.1 | 0.1 | 0.1 | 0.1 | 0.1 | 0.1 | 0.1 | 0.1 | 0.1 | 0.1 | 0.1 | 0.1
12 | 13,42 (pieza de 2,42m) | 13,42 (pieza de 2,42m) | 0.94 |  | 0.1 | 0.1 | 0.1 | 0.1 | 0.1 | 0.1 | 0.1 | 0.1 | 0.1 | 0.1 | 0.1 | 0.1 | 0.1 | 0.1 | 0.1 | 0.1 | 0.1 | 0.1 | 0.1 | 0.1 | 0.1 | 0.1 | 0.1 | 0.1 | 0.1 | 0.1 | 0.1 | 0.1 | 0.1 | 0.1 | 0.1 | 0.1 | 0.1 | 0.1 | 0.1 | 0.1 | 0.1 | 0.1 | 0.1 | 0.1 | 0.1 | 0.1 | 0.1 | 0.1 | 0.1 | 0.1 | 0.1 | 0.1 | 0.1 | 0.1 | 0.1 | 0.1 | 0.1 | 0.1 | 0.1 | 0.1 | 0.1 | 0.1 | 0.1 | 0.1 |  |  |  | 12 | 12,25 (pieza de 6m) |  |  |  |  | 0.1 | 0.1 | 0.1 | 0.1 | 0.1 | 0.1 | 0.1 | 0.1 | 0.1 | 0.1 | 0.1 | 0.1 | 0.1 | 0.1 | 0.1 | 0.1 | 0.1 | 0.1 | 0.1 | 0.1 | 0.1 | 0.1 | 0.1 | 0.1 | 0.1 | 0.1 | 0.1 | 0.1 | 0.1 | 0.1 | 0.1 | 0.1 | 0.1 | 0.1 | 0.1 | 0.1 | 0.1 | 0.1 | 0.1 | 0.1 | 0.1 | 0.1 | 0.1 | 0.1 | 0.1 | 0.1 | 0.1 | 0.1 | 0.1 | 0.1 | 0.1 | 0.1 | 0.1 | 0.1 | 0.1 | 0.1 | 0.1 | 0.1 | 0.1 | 0.1 |  |  |  | 12 |  |  |  | 0.1 | 0.1 | 0.1 | 0.1 | 0.1 | 0.1 | 0.1 | 0.1 | 0.1 | 0.1 | 0.1 | 0.1 | 0.1 | 0.1 | 0.1 | 0.1 | 0.1 | 0.1 | 0.1 | 0.1 | 0.1 | 0.1 | 0.1 | 0.1 | 0.1 | 0.1 | 0.1 | 0.1 | 0.1 | 0.1 |  |  |  | 12 | 2.4 | 1.54 |  |  |  |  | 0.1 | 0.1 | 0.1 | 0.1 | 0.1 | 0.1 | 0.1 | 0.1 | 0.1 | 0.1 | 0.1 | 0.1 | 0.1 | 0.1 | 0.1 | 0.1 | 0.1 | 0.1 | 0.1 | 0.1 | 0.1 | 0.1 | 0.1 | 0.1 | 0.1 | 0.1 | 0.1 | 0.1 | 0.1 | 0.1 | 0.1 | 0.1 | 0.1 | 0.1 | 0.1 | 0.1 | 0.1 | 0.1 | 0.1 | 0.1
13 | 13,42 (pieza de 6m) |  |  |  | 0.1 | 0.1 | 0.1 | 0.1 | 0.1 | 0.1 | 0.1 | 0.1 | 0.1 | 0.1 | 0.1 | 0.1 | 0.1 | 0.1 | 0.1 | 0.1 | 0.1 | 0.1 | 0.1 | 0.1 | 0.1 | 0.1 | 0.1 | 0.1 | 0.1 | 0.1 | 0.1 | 0.1 | 0.1 | 0.1 | 0.1 | 0.1 | 0.1 | 0.1 | 0.1 | 0.1 | 0.1 | 0.1 | 0.1 | 0.1 | 0.1 | 0.1 | 0.1 | 0.1 | 0.1 | 0.1 | 0.1 | 0.1 | 0.1 | 0.1 | 0.1 | 0.1 | 0.1 | 0.1 | 0.1 | 0.1 | 0.1 | 0.1 | 0.1 | 0.1 |  |  |  | 13 | 12,25 (pieza de 4m) | 1 | 0.99 |  |  | 0.1 | 0.1 | 0.1 | 0.1 | 0.1 | 0.1 | 0.1 | 0.1 | 0.1 | 0.1 | 0.1 | 0.1 | 0.1 | 0.1 | 0.1 | 0.1 | 0.1 | 0.1 | 0.1 | 0.1 | 0.1 | 0.1 | 0.1 | 0.1 | 0.1 | 0.1 | 0.1 | 0.1 | 0.1 | 0.1 | 0.1 | 0.1 | 0.1 | 0.1 | 0.1 | 0.1 | 0.1 | 0.1 | 0.1 | 0.1 | 0.1 | 0.1 | 0.1 | 0.1 | 0.1 | 0.1 | 0.1 | 0.1 | 0.1 | 0.1 | 0.1 | 0.1 | 0.1 | 0.1 | 0.1 | 0.1 | 0.1 | 0.1 | 0.1 | 0.1 |  |  |  | 13 |  |  |  | 0.1 | 0.1 | 0.1 | 0.1 | 0.1 | 0.1 | 0.1 | 0.1 | 0.1 | 0.1 | 0.1 | 0.1 | 0.1 | 0.1 | 0.1 | 0.1 | 0.1 | 0.1 | 0.1 | 0.1 | 0.1 | 0.1 | 0.1 | 0.1 | 0.1 | 0.1 | 0.1 | 0.1 | 0.1 | 0.1 |  |  |  | 13 | 2.42 | 1.36 |  |  | 0.02 |  | 0.1 | 0.1 | 0.1 | 0.1 | 0.1 | 0.1 | 0.1 | 0.1 | 0.1 | 0.1 | 0.1 | 0.1 | 0.1 | 0.1 | 0.1 | 0.1 | 0.1 | 0.1 | 0.1 | 0.1 | 0.1 | 0.1 | 0.1 | 0.1 | 0.1 | 0.1 | 0.1 | 0.1 | 0.1 | 0.1 | 0.1 | 0.1 | 0.1 | 0.1 | 0.1 | 0.1 | 0.1 | 0.1 | 0.1 | 0.1
14 | 13,42 (pieza de 4m) | 1.51 |  |  | 0.1 | 0.1 | 0.1 | 0.1 | 0.1 | 0.1 | 0.1 | 0.1 | 0.1 | 0.1 | 0.1 | 0.1 | 0.1 | 0.1 | 0.1 | 0.1 | 0.1 | 0.1 | 0.1 | 0.1 | 0.1 | 0.1 | 0.1 | 0.1 | 0.1 | 0.1 | 0.1 | 0.1 | 0.1 | 0.1 | 0.1 | 0.1 | 0.1 | 0.1 | 0.1 | 0.1 | 0.1 | 0.1 | 0.1 | 0.1 | 0.1 | 0.1 | 0.1 | 0.1 | 0.1 | 0.1 | 0.1 | 0.1 | 0.1 | 0.1 | 0.1 | 0.1 | 0.1 | 0.1 | 0.1 | 0.1 | 0.1 | 0.1 | 0.1 | 0.1 | 0.4 |  |  | 14 | 11,59 (pieza de 6m) |  |  |  |  | 0.1 | 0.1 | 0.1 | 0.1 | 0.1 | 0.1 | 0.1 | 0.1 | 0.1 | 0.1 | 0.1 | 0.1 | 0.1 | 0.1 | 0.1 | 0.1 | 0.1 | 0.1 | 0.1 | 0.1 | 0.1 | 0.1 | 0.1 | 0.1 | 0.1 | 0.1 | 0.1 | 0.1 | 0.1 | 0.1 | 0.1 | 0.1 | 0.1 | 0.1 | 0.1 | 0.1 | 0.1 | 0.1 | 0.1 | 0.1 | 0.1 | 0.1 | 0.1 | 0.1 | 0.1 | 0.1 | 0.1 | 0.1 | 0.1 | 0.1 | 0.1 | 0.1 | 0.1 | 0.1 | 0.1 | 0.1 | 0.1 | 0.1 | 0.1 | 0.1 |  |  |  | 14 |  |  |  | 0.1 | 0.1 | 0.1 | 0.1 | 0.1 | 0.1 | 0.1 | 0.1 | 0.1 | 0.1 | 0.1 | 0.1 | 0.1 | 0.1 | 0.1 | 0.1 | 0.1 | 0.1 | 0.1 | 0.1 | 0.1 | 0.1 | 0.1 | 0.1 | 0.1 | 0.1 | 0.1 | 0.1 | 0.1 | 0.1 |  |  |  | 14 | 2.42 | 1.36 |  |  | 0.02 |  | 0.1 | 0.1 | 0.1 | 0.1 | 0.1 | 0.1 | 0.1 | 0.1 | 0.1 | 0.1 | 0.1 | 0.1 | 0.1 | 0.1 | 0.1 | 0.1 | 0.1 | 0.1 | 0.1 | 0.1 | 0.1 | 0.1 | 0.1 | 0.1 | 0.1 | 0.1 | 0.1 | 0.1 | 0.1 | 0.1 | 0.1 | 0.1 | 0.1 | 0.1 | 0.1 | 0.1 | 0.1 | 0.1 | 0.1 | 0.1
15 | 13,42 (pieza de 2,42m) | 1.51 | 1.51 |  | 0.1 | 0.1 | 0.1 | 0.1 | 0.1 | 0.1 | 0.1 | 0.1 | 0.1 | 0.1 | 0.1 | 0.1 | 0.1 | 0.1 | 0.1 | 0.1 | 0.1 | 0.1 | 0.1 | 0.1 | 0.1 | 0.1 | 0.1 | 0.1 | 0.1 | 0.1 | 0.1 | 0.1 | 0.1 | 0.1 | 0.1 | 0.1 | 0.1 | 0.1 | 0.1 | 0.1 | 0.1 | 0.1 | 0.1 | 0.1 | 0.1 | 0.1 | 0.1 | 0.1 | 0.1 | 0.1 | 0.1 | 0.1 | 0.1 | 0.1 | 0.1 | 0.1 | 0.1 | 0.1 | 0.1 | 0.1 | 0.1 | 0.1 | 0.1 | 0.1 | 0.2 |  |  | 15 | 11,59 (pieza de 5,59m) |  |  |  |  | 0.1 | 0.1 | 0.1 | 0.1 | 0.1 | 0.1 | 0.1 | 0.1 | 0.1 | 0.1 | 0.1 | 0.1 | 0.1 | 0.1 | 0.1 | 0.1 | 0.1 | 0.1 | 0.1 | 0.1 | 0.1 | 0.1 | 0.1 | 0.1 | 0.1 | 0.1 | 0.1 | 0.1 | 0.1 | 0.1 | 0.1 | 0.1 | 0.1 | 0.1 | 0.1 | 0.1 | 0.1 | 0.1 | 0.1 | 0.1 | 0.1 | 0.1 | 0.1 | 0.1 | 0.1 | 0.1 | 0.1 | 0.1 | 0.1 | 0.1 | 0.1 | 0.1 | 0.1 | 0.1 | 0.1 | 0.1 | 0.1 | 0.1 | 0.1 | 0.1 | 0.4 |  |  | 15 |  |  |  | 0.1 | 0.1 | 0.1 | 0.1 | 0.1 | 0.1 | 0.1 | 0.1 | 0.1 | 0.1 | 0.1 | 0.1 | 0.1 | 0.1 | 0.1 | 0.1 | 0.1 | 0.1 | 0.1 | 0.1 | 0.1 | 0.1 | 0.1 | 0.1 | 0.1 | 0.1 | 0.1 | 0.1 | 0.1 | 0.1 |  |  |  | 15 | 2.46 | 1.3 |  |  | 0.02 |  | 0.1 | 0.1 | 0.1 | 0.1 | 0.1 | 0.1 | 0.1 | 0.1 | 0.1 | 0.1 | 0.1 | 0.1 | 0.1 | 0.1 | 0.1 | 0.1 | 0.1 | 0.1 | 0.1 | 0.1 | 0.1 | 0.1 | 0.1 | 0.1 | 0.1 | 0.1 | 0.1 | 0.1 | 0.1 | 0.1 | 0.1 | 0.1 | 0.1 | 0.1 | 0.1 | 0.1 | 0.1 | 0.1 | 0.1 | 0.1
16 | 13,42 (pieza de 6m) |  |  |  | 0.1 | 0.1 | 0.1 | 0.1 | 0.1 | 0.1 | 0.1 | 0.1 | 0.1 | 0.1 | 0.1 | 0.1 | 0.1 | 0.1 | 0.1 | 0.1 | 0.1 | 0.1 | 0.1 | 0.1 | 0.1 | 0.1 | 0.1 | 0.1 | 0.1 | 0.1 | 0.1 | 0.1 | 0.1 | 0.1 | 0.1 | 0.1 | 0.1 | 0.1 | 0.1 | 0.1 | 0.1 | 0.1 | 0.1 | 0.1 | 0.1 | 0.1 | 0.1 | 0.1 | 0.1 | 0.1 | 0.1 | 0.1 | 0.1 | 0.1 | 0.1 | 0.1 | 0.1 | 0.1 | 0.1 | 0.1 | 0.1 | 0.1 | 0.1 | 0.1 |  |  |  | 16 | 11,59 (pieza de 6m) |  |  |  |  | 0.1 | 0.1 | 0.1 | 0.1 | 0.1 | 0.1 | 0.1 | 0.1 | 0.1 | 0.1 | 0.1 | 0.1 | 0.1 | 0.1 | 0.1 | 0.1 | 0.1 | 0.1 | 0.1 | 0.1 | 0.1 | 0.1 | 0.1 | 0.1 | 0.1 | 0.1 | 0.1 | 0.1 | 0.1 | 0.1 | 0.1 | 0.1 | 0.1 | 0.1 | 0.1 | 0.1 | 0.1 | 0.1 | 0.1 | 0.1 | 0.1 | 0.1 | 0.1 | 0.1 | 0.1 | 0.1 | 0.1 | 0.1 | 0.1 | 0.1 | 0.1 | 0.1 | 0.1 | 0.1 | 0.1 | 0.1 | 0.1 | 0.1 | 0.1 | 0.1 |  |  |  | 16 |  |  |  | 0.1 | 0.1 | 0.1 | 0.1 | 0.1 | 0.1 | 0.1 | 0.1 | 0.1 | 0.1 | 0.1 | 0.1 | 0.1 | 0.1 | 0.1 | 0.1 | 0.1 | 0.1 | 0.1 | 0.1 | 0.1 | 0.1 | 0.1 | 0.1 | 0.1 | 0.1 | 0.1 | 0.1 | 0.1 | 0.1 |  |  |  | 16 | 2.46 | 1.3 |  |  | 0.02 |  | 0.1 | 0.1 | 0.1 | 0.1 | 0.1 | 0.1 | 0.1 | 0.1 | 0.1 | 0.1 | 0.1 | 0.1 | 0.1 | 0.1 | 0.1 | 0.1 | 0.1 | 0.1 | 0.1 | 0.1 | 0.1 | 0.1 | 0.1 | 0.1 | 0.1 | 0.1 | 0.1 | 0.1 | 0.1 | 0.1 | 0.1 | 0.1 | 0.1 | 0.1 | 0.1 | 0.1 | 0.1 | 0.1 | 0.1 | 0.1
17 | 13,42 (pieza de 4m) | 1.51 |  |  | 0.1 | 0.1 | 0.1 | 0.1 | 0.1 | 0.1 | 0.1 | 0.1 | 0.1 | 0.1 | 0.1 | 0.1 | 0.1 | 0.1 | 0.1 | 0.1 | 0.1 | 0.1 | 0.1 | 0.1 | 0.1 | 0.1 | 0.1 | 0.1 | 0.1 | 0.1 | 0.1 | 0.1 | 0.1 | 0.1 | 0.1 | 0.1 | 0.1 | 0.1 | 0.1 | 0.1 | 0.1 | 0.1 | 0.1 | 0.1 | 0.1 | 0.1 | 0.1 | 0.1 | 0.1 | 0.1 | 0.1 | 0.1 | 0.1 | 0.1 | 0.1 | 0.1 | 0.1 | 0.1 | 0.1 | 0.1 | 0.1 | 0.1 | 0.1 | 0.1 | 0.4 |  |  | 17 | 11,59 (pieza de 5,59m) |  |  |  |  | 0.1 | 0.1 | 0.1 | 0.1 | 0.1 | 0.1 | 0.1 | 0.1 | 0.1 | 0.1 | 0.1 | 0.1 | 0.1 | 0.1 | 0.1 | 0.1 | 0.1 | 0.1 | 0.1 | 0.1 | 0.1 | 0.1 | 0.1 | 0.1 | 0.1 | 0.1 | 0.1 | 0.1 | 0.1 | 0.1 | 0.1 | 0.1 | 0.1 | 0.1 | 0.1 | 0.1 | 0.1 | 0.1 | 0.1 | 0.1 | 0.1 | 0.1 | 0.1 | 0.1 | 0.1 | 0.1 | 0.1 | 0.1 | 0.1 | 0.1 | 0.1 | 0.1 | 0.1 | 0.1 | 0.1 | 0.1 | 0.1 | 0.1 | 0.1 | 0.1 | 0.4 |  |  | 17 |  |  |  | 0.1 | 0.1 | 0.1 | 0.1 | 0.1 | 0.1 | 0.1 | 0.1 | 0.1 | 0.1 | 0.1 | 0.1 | 0.1 | 0.1 | 0.1 | 0.1 | 0.1 | 0.1 | 0.1 | 0.1 | 0.1 | 0.1 | 0.1 | 0.1 | 0.1 | 0.1 | 0.1 | 0.1 | 0.1 | 0.1 |  |  |  | 17 | 2 | 1.94 |  |  |  |  | 0.1 | 0.1 | 0.1 | 0.1 | 0.1 | 0.1 | 0.1 | 0.1 | 0.1 | 0.1 | 0.1 | 0.1 | 0.1 | 0.1 | 0.1 | 0.1 | 0.1 | 0.1 | 0.1 | 0.1 | 0.1 | 0.1 | 0.1 | 0.1 | 0.1 | 0.1 | 0.1 | 0.1 | 0.1 | 0.1 | 0.1 | 0.1 | 0.1 | 0.1 | 0.1 | 0.1 | 0.1 | 0.1 | 0.1 | 0.1
18 | 2.97 | 2.95 |  |  | 0.1 | 0.1 | 0.1 | 0.1 | 0.1 | 0.1 | 0.1 | 0.1 | 0.1 | 0.1 | 0.1 | 0.1 | 0.1 | 0.1 | 0.1 | 0.1 | 0.1 | 0.1 | 0.1 | 0.1 | 0.1 | 0.1 | 0.1 | 0.1 | 0.1 | 0.1 | 0.1 | 0.1 | 0.1 | 0.1 | 0.1 | 0.1 | 0.1 | 0.1 | 0.1 | 0.1 | 0.1 | 0.1 | 0.1 | 0.1 | 0.1 | 0.1 | 0.1 | 0.1 | 0.1 | 0.1 | 0.1 | 0.1 | 0.1 | 0.1 | 0.1 | 0.1 | 0.1 | 0.1 | 0.1 | 0.1 | 0.1 | 0.1 | 0.1 | 0.1 |  |  |  | 18 | 11,59 (pieza de 6m) |  |  |  |  | 0.1 | 0.1 | 0.1 | 0.1 | 0.1 | 0.1 | 0.1 | 0.1 | 0.1 | 0.1 | 0.1 | 0.1 | 0.1 | 0.1 | 0.1 | 0.1 | 0.1 | 0.1 | 0.1 | 0.1 | 0.1 | 0.1 | 0.1 | 0.1 | 0.1 | 0.1 | 0.1 | 0.1 | 0.1 | 0.1 | 0.1 | 0.1 | 0.1 | 0.1 | 0.1 | 0.1 | 0.1 | 0.1 | 0.1 | 0.1 | 0.1 | 0.1 | 0.1 | 0.1 | 0.1 | 0.1 | 0.1 | 0.1 | 0.1 | 0.1 | 0.1 | 0.1 | 0.1 | 0.1 | 0.1 | 0.1 | 0.1 | 0.1 | 0.1 | 0.1 |  |  |  | 18 |  |  |  | 0.1 | 0.1 | 0.1 | 0.1 | 0.1 | 0.1 | 0.1 | 0.1 | 0.1 | 0.1 | 0.1 | 0.1 | 0.1 | 0.1 | 0.1 | 0.1 | 0.1 | 0.1 | 0.1 | 0.1 | 0.1 | 0.1 | 0.1 | 0.1 | 0.1 | 0.1 | 0.1 | 0.1 | 0.1 | 0.1 |  |  |  | 18 | 2 | 1.94 |  |  |  |  | 0.1 | 0.1 | 0.1 | 0.1 | 0.1 | 0.1 | 0.1 | 0.1 | 0.1 | 0.1 | 0.1 | 0.1 | 0.1 | 0.1 | 0.1 | 0.1 | 0.1 | 0.1 | 0.1 | 0.1 | 0.1 | 0.1 | 0.1 | 0.1 | 0.1 | 0.1 | 0.1 | 0.1 | 0.1 | 0.1 | 0.1 | 0.1 | 0.1 | 0.1 | 0.1 | 0.1 | 0.1 | 0.1 | 0.1 | 0.1
19 | 13,42 (pieza de 6m) |  |  |  | 0.1 | 0.1 | 0.1 | 0.1 | 0.1 | 0.1 | 0.1 | 0.1 | 0.1 | 0.1 | 0.1 | 0.1 | 0.1 | 0.1 | 0.1 | 0.1 | 0.1 | 0.1 | 0.1 | 0.1 | 0.1 | 0.1 | 0.1 | 0.1 | 0.1 | 0.1 | 0.1 | 0.1 | 0.1 | 0.1 | 0.1 | 0.1 | 0.1 | 0.1 | 0.1 | 0.1 | 0.1 | 0.1 | 0.1 | 0.1 | 0.1 | 0.1 | 0.1 | 0.1 | 0.1 | 0.1 | 0.1 | 0.1 | 0.1 | 0.1 | 0.1 | 0.1 | 0.1 | 0.1 | 0.1 | 0.1 | 0.1 | 0.1 | 0.1 | 0.1 |  |  |  | 19 | 11,59 (pieza de 5,59m) |  |  |  |  | 0.1 | 0.1 | 0.1 | 0.1 | 0.1 | 0.1 | 0.1 | 0.1 | 0.1 | 0.1 | 0.1 | 0.1 | 0.1 | 0.1 | 0.1 | 0.1 | 0.1 | 0.1 | 0.1 | 0.1 | 0.1 | 0.1 | 0.1 | 0.1 | 0.1 | 0.1 | 0.1 | 0.1 | 0.1 | 0.1 | 0.1 | 0.1 | 0.1 | 0.1 | 0.1 | 0.1 | 0.1 | 0.1 | 0.1 | 0.1 | 0.1 | 0.1 | 0.1 | 0.1 | 0.1 | 0.1 | 0.1 | 0.1 | 0.1 | 0.1 | 0.1 | 0.1 | 0.1 | 0.1 | 0.1 | 0.1 | 0.1 | 0.1 | 0.1 | 0.1 | 0.4 |  |  | 19 |  |  |  | 0.1 | 0.1 | 0.1 | 0.1 | 0.1 | 0.1 | 0.1 | 0.1 | 0.1 | 0.1 | 0.1 | 0.1 | 0.1 | 0.1 | 0.1 | 0.1 | 0.1 | 0.1 | 0.1 | 0.1 | 0.1 | 0.1 | 0.1 | 0.1 | 0.1 | 0.1 | 0.1 | 0.1 | 0.1 | 0.1 |  |  |  | 19 | 1.72 | 1.76 |  |  | 0.34 |  | 0.1 | 0.1 | 0.1 | 0.1 | 0.1 | 0.1 | 0.1 | 0.1 | 0.1 | 0.1 | 0.1 | 0.1 | 0.1 | 0.1 | 0.1 | 0.1 | 0.1 | 0.1 | 0.1 | 0.1 | 0.1 | 0.1 | 0.1 | 0.1 | 0.1 | 0.1 | 0.1 | 0.1 | 0.1 | 0.1 | 0.1 | 0.1 | 0.1 | 0.1 | 0.1 | 0.1 | 0.1 | 0.1 | 0.1 | 0.1
20 | 13,42 (pieza de 4m) | 1.51 |  |  | 0.1 | 0.1 | 0.1 | 0.1 | 0.1 | 0.1 | 0.1 | 0.1 | 0.1 | 0.1 | 0.1 | 0.1 | 0.1 | 0.1 | 0.1 | 0.1 | 0.1 | 0.1 | 0.1 | 0.1 | 0.1 | 0.1 | 0.1 | 0.1 | 0.1 | 0.1 | 0.1 | 0.1 | 0.1 | 0.1 | 0.1 | 0.1 | 0.1 | 0.1 | 0.1 | 0.1 | 0.1 | 0.1 | 0.1 | 0.1 | 0.1 | 0.1 | 0.1 | 0.1 | 0.1 | 0.1 | 0.1 | 0.1 | 0.1 | 0.1 | 0.1 | 0.1 | 0.1 | 0.1 | 0.1 | 0.1 | 0.1 | 0.1 | 0.1 | 0.1 | 0.4 |  |  | 20 | 11,59 (pieza de 6m) |  |  |  |  | 0.1 | 0.1 | 0.1 | 0.1 | 0.1 | 0.1 | 0.1 | 0.1 | 0.1 | 0.1 | 0.1 | 0.1 | 0.1 | 0.1 | 0.1 | 0.1 | 0.1 | 0.1 | 0.1 | 0.1 | 0.1 | 0.1 | 0.1 | 0.1 | 0.1 | 0.1 | 0.1 | 0.1 | 0.1 | 0.1 | 0.1 | 0.1 | 0.1 | 0.1 | 0.1 | 0.1 | 0.1 | 0.1 | 0.1 | 0.1 | 0.1 | 0.1 | 0.1 | 0.1 | 0.1 | 0.1 | 0.1 | 0.1 | 0.1 | 0.1 | 0.1 | 0.1 | 0.1 | 0.1 | 0.1 | 0.1 | 0.1 | 0.1 | 0.1 | 0.1 |  |  |  | 20 |  |  |  | 0.1 | 0.1 | 0.1 | 0.1 | 0.1 | 0.1 | 0.1 | 0.1 | 0.1 | 0.1 | 0.1 | 0.1 | 0.1 | 0.1 | 0.1 | 0.1 | 0.1 | 0.1 | 0.1 | 0.1 | 0.1 | 0.1 | 0.1 | 0.1 | 0.1 | 0.1 | 0.1 | 0.1 | 0.1 | 0.1 |  |  |  | 20 | 1.72 | 1.76 |  |  | 0.34 |  | 0.1 | 0.1 | 0.1 | 0.1 | 0.1 | 0.1 | 0.1 | 0.1 | 0.1 | 0.1 | 0.1 | 0.1 | 0.1 | 0.1 | 0.1 | 0.1 | 0.1 | 0.1 | 0.1 | 0.1 | 0.1 | 0.1 | 0.1 | 0.1 | 0.1 | 0.1 | 0.1 | 0.1 | 0.1 | 0.1 | 0.1 | 0.1 | 0.1 | 0.1 | 0.1 | 0.1 | 0.1 | 0.1 | 0.1 | 0.1
21 | 2.94 | 2.91 |  |  | 0.1 | 0.1 | 0.1 | 0.1 | 0.1 | 0.1 | 0.1 | 0.1 | 0.1 | 0.1 | 0.1 | 0.1 | 0.1 | 0.1 | 0.1 | 0.1 | 0.1 | 0.1 | 0.1 | 0.1 | 0.1 | 0.1 | 0.1 | 0.1 | 0.1 | 0.1 | 0.1 | 0.1 | 0.1 | 0.1 | 0.1 | 0.1 | 0.1 | 0.1 | 0.1 | 0.1 | 0.1 | 0.1 | 0.1 | 0.1 | 0.1 | 0.1 | 0.1 | 0.1 | 0.1 | 0.1 | 0.1 | 0.1 | 0.1 | 0.1 | 0.1 | 0.1 | 0.1 | 0.1 | 0.1 | 0.1 | 0.1 | 0.1 | 0.1 | 0.1 |  |  |  | 21 | 11,59 (pieza de 5,59m) |  |  |  |  | 0.1 | 0.1 | 0.1 | 0.1 | 0.1 | 0.1 | 0.1 | 0.1 | 0.1 | 0.1 | 0.1 | 0.1 | 0.1 | 0.1 | 0.1 | 0.1 | 0.1 | 0.1 | 0.1 | 0.1 | 0.1 | 0.1 | 0.1 | 0.1 | 0.1 | 0.1 | 0.1 | 0.1 | 0.1 | 0.1 | 0.1 | 0.1 | 0.1 | 0.1 | 0.1 | 0.1 | 0.1 | 0.1 | 0.1 | 0.1 | 0.1 | 0.1 | 0.1 | 0.1 | 0.1 | 0.1 | 0.1 | 0.1 | 0.1 | 0.1 | 0.1 | 0.1 | 0.1 | 0.1 | 0.1 | 0.1 | 0.1 | 0.1 | 0.1 | 0.1 | 0.4 |  |  | 21 |  |  |  | 0.1 | 0.1 | 0.1 | 0.1 | 0.1 | 0.1 | 0.1 | 0.1 | 0.1 | 0.1 | 0.1 | 0.1 | 0.1 | 0.1 | 0.1 | 0.1 | 0.1 | 0.1 | 0.1 | 0.1 | 0.1 | 0.1 | 0.1 | 0.1 | 0.1 | 0.1 | 0.1 | 0.1 | 0.1 | 0.1 |  |  |  | 21 | 1.08 | 1.08 |  |  | 1.12 | 0.59 | 0.1 | 0.1 | 0.1 | 0.1 | 0.1 | 0.1 | 0.1 | 0.1 | 0.1 | 0.1 | 0.1 | 0.1 | 0.1 | 0.1 | 0.1 | 0.1 | 0.1 | 0.1 | 0.1 | 0.1 | 0.1 | 0.1 | 0.1 | 0.1 | 0.1 | 0.1 | 0.1 | 0.1 | 0.1 | 0.1 | 0.1 | 0.1 | 0.1 | 0.1 | 0.1 | 0.1 | 0.1 | 0.1 | 0.1 | 0.1
22 | 13,42 (pieza de 6m) |  |  |  | 0.1 | 0.1 | 0.1 | 0.1 | 0.1 | 0.1 | 0.1 | 0.1 | 0.1 | 0.1 | 0.1 | 0.1 | 0.1 | 0.1 | 0.1 | 0.1 | 0.1 | 0.1 | 0.1 | 0.1 | 0.1 | 0.1 | 0.1 | 0.1 | 0.1 | 0.1 | 0.1 | 0.1 | 0.1 | 0.1 | 0.1 | 0.1 | 0.1 | 0.1 | 0.1 | 0.1 | 0.1 | 0.1 | 0.1 | 0.1 | 0.1 | 0.1 | 0.1 | 0.1 | 0.1 | 0.1 | 0.1 | 0.1 | 0.1 | 0.1 | 0.1 | 0.1 | 0.1 | 0.1 | 0.1 | 0.1 | 0.1 | 0.1 | 0.1 | 0.1 |  |  |  | 22 | 8,85 (pieza de 6m) |  |  |  |  | 0.1 | 0.1 | 0.1 | 0.1 | 0.1 | 0.1 | 0.1 | 0.1 | 0.1 | 0.1 | 0.1 | 0.1 | 0.1 | 0.1 | 0.1 | 0.1 | 0.1 | 0.1 | 0.1 | 0.1 | 0.1 | 0.1 | 0.1 | 0.1 | 0.1 | 0.1 | 0.1 | 0.1 | 0.1 | 0.1 | 0.1 | 0.1 | 0.1 | 0.1 | 0.1 | 0.1 | 0.1 | 0.1 | 0.1 | 0.1 | 0.1 | 0.1 | 0.1 | 0.1 | 0.1 | 0.1 | 0.1 | 0.1 | 0.1 | 0.1 | 0.1 | 0.1 | 0.1 | 0.1 | 0.1 | 0.1 | 0.1 | 0.1 | 0.1 | 0.1 |  |  |  | 22 |  |  |  | 0.1 | 0.1 | 0.1 | 0.1 | 0.1 | 0.1 | 0.1 | 0.1 | 0.1 | 0.1 | 0.1 | 0.1 | 0.1 | 0.1 | 0.1 | 0.1 | 0.1 | 0.1 | 0.1 | 0.1 | 0.1 | 0.1 | 0.1 | 0.1 | 0.1 | 0.1 | 0.1 | 0.1 | 0.1 | 0.1 |  |  |  | 22 | 1.12 | 1.2 |  |  | 1.2 | 0.32 | 0.1 | 0.1 | 0.1 | 0.1 | 0.1 | 0.1 | 0.1 | 0.1 | 0.1 | 0.1 | 0.1 | 0.1 | 0.1 | 0.1 | 0.1 | 0.1 | 0.1 | 0.1 | 0.1 | 0.1 | 0.1 | 0.1 | 0.1 | 0.1 | 0.1 | 0.1 | 0.1 | 0.1 | 0.1 | 0.1 | 0.1 | 0.1 | 0.1 | 0.1 | 0.1 | 0.1 | 0.1 | 0.1 | 0.1 | 0.1
23 | 13,42 (pieza de 4m) | 1.51 |  |  | 0.1 | 0.1 | 0.1 | 0.1 | 0.1 | 0.1 | 0.1 | 0.1 | 0.1 | 0.1 | 0.1 | 0.1 | 0.1 | 0.1 | 0.1 | 0.1 | 0.1 | 0.1 | 0.1 | 0.1 | 0.1 | 0.1 | 0.1 | 0.1 | 0.1 | 0.1 | 0.1 | 0.1 | 0.1 | 0.1 | 0.1 | 0.1 | 0.1 | 0.1 | 0.1 | 0.1 | 0.1 | 0.1 | 0.1 | 0.1 | 0.1 | 0.1 | 0.1 | 0.1 | 0.1 | 0.1 | 0.1 | 0.1 | 0.1 | 0.1 | 0.1 | 0.1 | 0.1 | 0.1 | 0.1 | 0.1 | 0.1 | 0.1 | 0.1 | 0.1 | 0.4 |  |  | 23 | 8,85 (pieza de 2,85m) | 8,85 (pieza de 2,85m) |  |  |  | 0.1 | 0.1 | 0.1 | 0.1 | 0.1 | 0.1 | 0.1 | 0.1 | 0.1 | 0.1 | 0.1 | 0.1 | 0.1 | 0.1 | 0.1 | 0.1 | 0.1 | 0.1 | 0.1 | 0.1 | 0.1 | 0.1 | 0.1 | 0.1 | 0.1 | 0.1 | 0.1 | 0.1 | 0.1 | 0.1 | 0.1 | 0.1 | 0.1 | 0.1 | 0.1 | 0.1 | 0.1 | 0.1 | 0.1 | 0.1 | 0.1 | 0.1 | 0.1 | 0.1 | 0.1 | 0.1 | 0.1 | 0.1 | 0.1 | 0.1 | 0.1 | 0.1 | 0.1 | 0.1 | 0.1 | 0.1 | 0.1 | 0.1 | 0.1 | 0.1 | 0.1 |  |  | 23 |  |  |  | 0.1 | 0.1 | 0.1 | 0.1 | 0.1 | 0.1 | 0.1 | 0.1 | 0.1 | 0.1 | 0.1 | 0.1 | 0.1 | 0.1 | 0.1 | 0.1 | 0.1 | 0.1 | 0.1 | 0.1 | 0.1 | 0.1 | 0.1 | 0.1 | 0.1 | 0.1 | 0.1 | 0.1 | 0.1 | 0.1 |  |  |  | 23 | 1.24 | 1.24 |  |  | 0.64 | 0.64 | 0.1 | 0.1 | 0.1 | 0.1 | 0.1 | 0.1 | 0.1 | 0.1 | 0.1 | 0.1 | 0.1 | 0.1 | 0.1 | 0.1 | 0.1 | 0.1 | 0.1 | 0.1 | 0.1 | 0.1 | 0.1 | 0.1 | 0.1 | 0.1 | 0.1 | 0.1 | 0.1 | 0.1 | 0.1 | 0.1 | 0.1 | 0.1 | 0.1 | 0.1 | 0.1 | 0.1 | 0.1 | 0.1 | 0.1 | 0.1
24 | 1.49 | 1.49 | 1.49 | 1.49 | 0.1 | 0.1 | 0.1 | 0.1 | 0.1 | 0.1 | 0.1 | 0.1 | 0.1 | 0.1 | 0.1 | 0.1 | 0.1 | 0.1 | 0.1 | 0.1 | 0.1 | 0.1 | 0.1 | 0.1 | 0.1 | 0.1 | 0.1 | 0.1 | 0.1 | 0.1 | 0.1 | 0.1 | 0.1 | 0.1 | 0.1 | 0.1 | 0.1 | 0.1 | 0.1 | 0.1 | 0.1 | 0.1 | 0.1 | 0.1 | 0.1 | 0.1 | 0.1 | 0.1 | 0.1 | 0.1 | 0.1 | 0.1 | 0.1 | 0.1 | 0.1 | 0.1 | 0.1 | 0.1 | 0.1 | 0.1 | 0.1 | 0.1 | 0.1 | 0.1 |  |  |  | 24 | 8,85 (pieza de 6m) |  |  |  |  | 0.1 | 0.1 | 0.1 | 0.1 | 0.1 | 0.1 | 0.1 | 0.1 | 0.1 | 0.1 | 0.1 | 0.1 | 0.1 | 0.1 | 0.1 | 0.1 | 0.1 | 0.1 | 0.1 | 0.1 | 0.1 | 0.1 | 0.1 | 0.1 | 0.1 | 0.1 | 0.1 | 0.1 | 0.1 | 0.1 | 0.1 | 0.1 | 0.1 | 0.1 | 0.1 | 0.1 | 0.1 | 0.1 | 0.1 | 0.1 | 0.1 | 0.1 | 0.1 | 0.1 | 0.1 | 0.1 | 0.1 | 0.1 | 0.1 | 0.1 | 0.1 | 0.1 | 0.1 | 0.1 | 0.1 | 0.1 | 0.1 | 0.1 | 0.1 | 0.1 |  |  |  | 24 |  |  |  | 0.1 | 0.1 | 0.1 | 0.1 | 0.1 | 0.1 | 0.1 | 0.1 | 0.1 | 0.1 | 0.1 | 0.1 | 0.1 | 0.1 | 0.1 | 0.1 | 0.1 | 0.1 | 0.1 | 0.1 | 0.1 | 0.1 | 0.1 | 0.1 | 0.1 | 0.1 | 0.1 | 0.1 | 0.1 | 0.1 |  |  |  | 24 | 0.66 | 0.66 | 0.66 | 0.66 | 0.51 | 0.53 | 0.1 | 0.1 | 0.1 | 0.1 | 0.1 | 0.1 | 0.1 | 0.1 | 0.1 | 0.1 | 0.1 | 0.1 | 0.1 | 0.1 | 0.1 | 0.1 | 0.1 | 0.1 | 0.1 | 0.1 | 0.1 | 0.1 | 0.1 | 0.1 | 0.1 | 0.1 | 0.1 | 0.1 | 0.1 | 0.1 | 0.1 | 0.1 | 0.1 | 0.1 | 0.1 | 0.1 | 0.1 | 0.1 | 0.1 | 0.1
25 | 13,42 (pieza de 6m) |  |  |  | 0.1 | 0.1 | 0.1 | 0.1 | 0.1 | 0.1 | 0.1 | 0.1 | 0.1 | 0.1 | 0.1 | 0.1 | 0.1 | 0.1 | 0.1 | 0.1 | 0.1 | 0.1 | 0.1 | 0.1 | 0.1 | 0.1 | 0.1 | 0.1 | 0.1 | 0.1 | 0.1 | 0.1 | 0.1 | 0.1 | 0.1 | 0.1 | 0.1 | 0.1 | 0.1 | 0.1 | 0.1 | 0.1 | 0.1 | 0.1 | 0.1 | 0.1 | 0.1 | 0.1 | 0.1 | 0.1 | 0.1 | 0.1 | 0.1 | 0.1 | 0.1 | 0.1 | 0.1 | 0.1 | 0.1 | 0.1 | 0.1 | 0.1 | 0.1 | 0.1 |  |  |  | 25 | 8,5 (pieza de 6m) |  |  |  |  | 0.1 | 0.1 | 0.1 | 0.1 | 0.1 | 0.1 | 0.1 | 0.1 | 0.1 | 0.1 | 0.1 | 0.1 | 0.1 | 0.1 | 0.1 | 0.1 | 0.1 | 0.1 | 0.1 | 0.1 | 0.1 | 0.1 | 0.1 | 0.1 | 0.1 | 0.1 | 0.1 | 0.1 | 0.1 | 0.1 | 0.1 | 0.1 | 0.1 | 0.1 | 0.1 | 0.1 | 0.1 | 0.1 | 0.1 | 0.1 | 0.1 | 0.1 | 0.1 | 0.1 | 0.1 | 0.1 | 0.1 | 0.1 | 0.1 | 0.1 | 0.1 | 0.1 | 0.1 | 0.1 | 0.1 | 0.1 | 0.1 | 0.1 | 0.1 | 0.1 |  |  |  | 25 |  |  |  | 0.1 | 0.1 | 0.1 | 0.1 | 0.1 | 0.1 | 0.1 | 0.1 | 0.1 | 0.1 | 0.1 | 0.1 | 0.1 | 0.1 | 0.1 | 0.1 | 0.1 | 0.1 | 0.1 | 0.1 | 0.1 | 0.1 | 0.1 | 0.1 | 0.1 | 0.1 | 0.1 | 0.1 | 0.1 | 0.1 |  |  |  | 25 | 0.7 | 0.7 | 0.68 | 0.68 | 0.68 | 0.49 | 0.1 | 0.1 | 0.1 | 0.1 | 0.1 | 0.1 | 0.1 | 0.1 | 0.1 | 0.1 | 0.1 | 0.1 | 0.1 | 0.1 | 0.1 | 0.1 | 0.1 | 0.1 | 0.1 | 0.1 | 0.1 | 0.1 | 0.1 | 0.1 | 0.1 | 0.1 | 0.1 | 0.1 | 0.1 | 0.1 | 0.1 | 0.1 | 0.1 | 0.1 | 0.1 | 0.1 | 0.1 | 0.1 | 0.1 | 0.1
26 | 13,42 (pieza de 4m) | 1.51 |  |  | 0.1 | 0.1 | 0.1 | 0.1 | 0.1 | 0.1 | 0.1 | 0.1 | 0.1 | 0.1 | 0.1 | 0.1 | 0.1 | 0.1 | 0.1 | 0.1 | 0.1 | 0.1 | 0.1 | 0.1 | 0.1 | 0.1 | 0.1 | 0.1 | 0.1 | 0.1 | 0.1 | 0.1 | 0.1 | 0.1 | 0.1 | 0.1 | 0.1 | 0.1 | 0.1 | 0.1 | 0.1 | 0.1 | 0.1 | 0.1 | 0.1 | 0.1 | 0.1 | 0.1 | 0.1 | 0.1 | 0.1 | 0.1 | 0.1 | 0.1 | 0.1 | 0.1 | 0.1 | 0.1 | 0.1 | 0.1 | 0.1 | 0.1 | 0.1 | 0.1 | 0.4 |  |  | 26 | 8,5 (pieza de 2,5m) | 8,23 (pieza de 2,23m) | 1.05 |  |  | 0.1 | 0.1 | 0.1 | 0.1 | 0.1 | 0.1 | 0.1 | 0.1 | 0.1 | 0.1 | 0.1 | 0.1 | 0.1 | 0.1 | 0.1 | 0.1 | 0.1 | 0.1 | 0.1 | 0.1 | 0.1 | 0.1 | 0.1 | 0.1 | 0.1 | 0.1 | 0.1 | 0.1 | 0.1 | 0.1 | 0.1 | 0.1 | 0.1 | 0.1 | 0.1 | 0.1 | 0.1 | 0.1 | 0.1 | 0.1 | 0.1 | 0.1 | 0.1 | 0.1 | 0.1 | 0.1 | 0.1 | 0.1 | 0.1 | 0.1 | 0.1 | 0.1 | 0.1 | 0.1 | 0.1 | 0.1 | 0.1 | 0.1 | 0.1 | 0.1 | 0.1 |  |  | 26 |  |  |  | 0.1 | 0.1 | 0.1 | 0.1 | 0.1 | 0.1 | 0.1 | 0.1 | 0.1 | 0.1 | 0.1 | 0.1 | 0.1 | 0.1 | 0.1 | 0.1 | 0.1 | 0.1 | 0.1 | 0.1 | 0.1 | 0.1 | 0.1 | 0.1 | 0.1 | 0.1 | 0.1 | 0.1 | 0.1 | 0.1 |  |  |  | 26 | 0.72 | 0.72 | 0.72 | 0.72 | 0.78 |  | 0.1 | 0.1 | 0.1 | 0.1 | 0.1 | 0.1 | 0.1 | 0.1 | 0.1 | 0.1 | 0.1 | 0.1 | 0.1 | 0.1 | 0.1 | 0.1 | 0.1 | 0.1 | 0.1 | 0.1 | 0.1 | 0.1 | 0.1 | 0.1 | 0.1 | 0.1 | 0.1 | 0.1 | 0.1 | 0.1 | 0.1 | 0.1 | 0.1 | 0.1 | 0.1 | 0.1 | 0.1 | 0.1 | 0.1 | 0.1
27 | 11,5 (pieza de 6m) |  |  |  | 0.1 | 0.1 | 0.1 | 0.1 | 0.1 | 0.1 | 0.1 | 0.1 | 0.1 | 0.1 | 0.1 | 0.1 | 0.1 | 0.1 | 0.1 | 0.1 | 0.1 | 0.1 | 0.1 | 0.1 | 0.1 | 0.1 | 0.1 | 0.1 | 0.1 | 0.1 | 0.1 | 0.1 | 0.1 | 0.1 | 0.1 | 0.1 | 0.1 | 0.1 | 0.1 | 0.1 | 0.1 | 0.1 | 0.1 | 0.1 | 0.1 | 0.1 | 0.1 | 0.1 | 0.1 | 0.1 | 0.1 | 0.1 | 0.1 | 0.1 | 0.1 | 0.1 | 0.1 | 0.1 | 0.1 | 0.1 | 0.1 | 0.1 | 0.1 | 0.1 |  |  |  | 27 | 8,23 (pieza de 6m) |  |  |  |  | 0.1 | 0.1 | 0.1 | 0.1 | 0.1 | 0.1 | 0.1 | 0.1 | 0.1 | 0.1 | 0.1 | 0.1 | 0.1 | 0.1 | 0.1 | 0.1 | 0.1 | 0.1 | 0.1 | 0.1 | 0.1 | 0.1 | 0.1 | 0.1 | 0.1 | 0.1 | 0.1 | 0.1 | 0.1 | 0.1 | 0.1 | 0.1 | 0.1 | 0.1 | 0.1 | 0.1 | 0.1 | 0.1 | 0.1 | 0.1 | 0.1 | 0.1 | 0.1 | 0.1 | 0.1 | 0.1 | 0.1 | 0.1 | 0.1 | 0.1 | 0.1 | 0.1 | 0.1 | 0.1 | 0.1 | 0.1 | 0.1 | 0.1 | 0.1 | 0.1 |  |  | 0 | 27 |  |  |  | 0.1 | 0.1 | 0.1 | 0.1 | 0.1 | 0.1 | 0.1 | 0.1 | 0.1 | 0.1 | 0.1 | 0.1 | 0.1 | 0.1 | 0.1 | 0.1 | 0.1 | 0.1 | 0.1 | 0.1 | 0.1 | 0.1 | 0.1 | 0.1 | 0.1 | 0.1 | 0.1 | 0.1 | 0.1 | 0.1 |  |  |  | 27 | 0.74 | 0.74 | 0.74 | 0.74 | 0.74 |  | 0.1 | 0.1 | 0.1 | 0.1 | 0.1 | 0.1 | 0.1 | 0.1 | 0.1 | 0.1 | 0.1 | 0.1 | 0.1 | 0.1 | 0.1 | 0.1 | 0.1 | 0.1 | 0.1 | 0.1 | 0.1 | 0.1 | 0.1 | 0.1 | 0.1 | 0.1 | 0.1 | 0.1 | 0.1 | 0.1 | 0.1 | 0.1 | 0.1 | 0.1 | 0.1 | 0.1 | 0.1 | 0.1 | 0.1 | 0.1
28 | 11,5 (pieza de 5,5m) |  |  |  | 0.1 | 0.1 | 0.1 | 0.1 | 0.1 | 0.1 | 0.1 | 0.1 | 0.1 | 0.1 | 0.1 | 0.1 | 0.1 | 0.1 | 0.1 | 0.1 | 0.1 | 0.1 | 0.1 | 0.1 | 0.1 | 0.1 | 0.1 | 0.1 | 0.1 | 0.1 | 0.1 | 0.1 | 0.1 | 0.1 | 0.1 | 0.1 | 0.1 | 0.1 | 0.1 | 0.1 | 0.1 | 0.1 | 0.1 | 0.1 | 0.1 | 0.1 | 0.1 | 0.1 | 0.1 | 0.1 | 0.1 | 0.1 | 0.1 | 0.1 | 0.1 | 0.1 | 0.1 | 0.1 | 0.1 | 0.1 | 0.1 | 0.1 | 0.1 | 0.1 | 0.5 |  |  | 28 | 6,97 (pieza de 4m) |  |  |  |  | 0.1 | 0.1 | 0.1 | 0.1 | 0.1 | 0.1 | 0.1 | 0.1 | 0.1 | 0.1 | 0.1 | 0.1 | 0.1 | 0.1 | 0.1 | 0.1 | 0.1 | 0.1 | 0.1 | 0.1 | 0.1 | 0.1 | 0.1 | 0.1 | 0.1 | 0.1 | 0.1 | 0.1 | 0.1 | 0.1 | 0.1 | 0.1 | 0.1 | 0.1 | 0.1 | 0.1 | 0.1 | 0.1 | 0.1 | 0.1 | 0.1 | 0.1 | 0.1 | 0.1 | 0.1 | 0.1 | 0.1 | 0.1 | 0.1 | 0.1 | 0.1 | 0.1 | 0.1 | 0.1 | 0.1 | 0.1 | 0.1 | 0.1 | 0.1 | 0.1 |  |  | 0 | 28 |  |  |  | 0.1 | 0.1 | 0.1 | 0.1 | 0.1 | 0.1 | 0.1 | 0.1 | 0.1 | 0.1 | 0.1 | 0.1 | 0.1 | 0.1 | 0.1 | 0.1 | 0.1 | 0.1 | 0.1 | 0.1 | 0.1 | 0.1 | 0.1 | 0.1 | 0.1 | 0.1 | 0.1 | 0.1 | 0.1 | 0.1 |  |  |  | 28 | 0.76 | 0.76 | 0.76 | 0.76 | 0.76 |  | 0.1 | 0.1 | 0.1 | 0.1 | 0.1 | 0.1 | 0.1 | 0.1 | 0.1 | 0.1 | 0.1 | 0.1 | 0.1 | 0.1 | 0.1 | 0.1 | 0.1 | 0.1 | 0.1 | 0.1 | 0.1 | 0.1 | 0.1 | 0.1 | 0.1 | 0.1 | 0.1 | 0.1 | 0.1 | 0.1 | 0.1 | 0.1 | 0.1 | 0.1 | 0.1 | 0.1 | 0.1 | 0.1 | 0.1 | 0.1
29 | 11,5 (pieza de 6m) |  |  |  | 0.1 | 0.1 | 0.1 | 0.1 | 0.1 | 0.1 | 0.1 | 0.1 | 0.1 | 0.1 | 0.1 | 0.1 | 0.1 | 0.1 | 0.1 | 0.1 | 0.1 | 0.1 | 0.1 | 0.1 | 0.1 | 0.1 | 0.1 | 0.1 | 0.1 | 0.1 | 0.1 | 0.1 | 0.1 | 0.1 | 0.1 | 0.1 | 0.1 | 0.1 | 0.1 | 0.1 | 0.1 | 0.1 | 0.1 | 0.1 | 0.1 | 0.1 | 0.1 | 0.1 | 0.1 | 0.1 | 0.1 | 0.1 | 0.1 | 0.1 | 0.1 | 0.1 | 0.1 | 0.1 | 0.1 | 0.1 | 0.1 | 0.1 | 0.1 | 0.1 |  |  |  | 29 | 6,97 (pieza de 2,97m) | 6,86 (pieza de 2,86m) |  |  |  | 0.1 | 0.1 | 0.1 | 0.1 | 0.1 | 0.1 | 0.1 | 0.1 | 0.1 | 0.1 | 0.1 | 0.1 | 0.1 | 0.1 | 0.1 | 0.1 | 0.1 | 0.1 | 0.1 | 0.1 | 0.1 | 0.1 | 0.1 | 0.1 | 0.1 | 0.1 | 0.1 | 0.1 | 0.1 | 0.1 | 0.1 | 0.1 | 0.1 | 0.1 | 0.1 | 0.1 | 0.1 | 0.1 | 0.1 | 0.1 | 0.1 | 0.1 | 0.1 | 0.1 | 0.1 | 0.1 | 0.1 | 0.1 | 0.1 | 0.1 | 0.1 | 0.1 | 0.1 | 0.1 | 0.1 | 0.1 | 0.1 | 0.1 | 0.1 | 0.1 | 0.2 |  | 0 | 29 |  |  |  | 0.1 | 0.1 | 0.1 | 0.1 | 0.1 | 0.1 | 0.1 | 0.1 | 0.1 | 0.1 | 0.1 | 0.1 | 0.1 | 0.1 | 0.1 | 0.1 | 0.1 | 0.1 | 0.1 | 0.1 | 0.1 | 0.1 | 0.1 | 0.1 | 0.1 | 0.1 | 0.1 | 0.1 | 0.1 | 0.1 |  |  |  | 29 | 0.76 | 0.36 | 0.36 | 0.36 | 0.97 | 0.97 | 0.1 | 0.1 | 0.1 | 0.1 | 0.1 | 0.1 | 0.1 | 0.1 | 0.1 | 0.1 | 0.1 | 0.1 | 0.1 | 0.1 | 0.1 | 0.1 | 0.1 | 0.1 | 0.1 | 0.1 | 0.1 | 0.1 | 0.1 | 0.1 | 0.1 | 0.1 | 0.1 | 0.1 | 0.1 | 0.1 | 0.1 | 0.1 | 0.1 | 0.1 | 0.1 | 0.1 | 0.1 | 0.1 | 0.1 | 0.1
30 | 11,5 (pieza de 5,5m) |  |  |  | 0.1 | 0.1 | 0.1 | 0.1 | 0.1 | 0.1 | 0.1 | 0.1 | 0.1 | 0.1 | 0.1 | 0.1 | 0.1 | 0.1 | 0.1 | 0.1 | 0.1 | 0.1 | 0.1 | 0.1 | 0.1 | 0.1 | 0.1 | 0.1 | 0.1 | 0.1 | 0.1 | 0.1 | 0.1 | 0.1 | 0.1 | 0.1 | 0.1 | 0.1 | 0.1 | 0.1 | 0.1 | 0.1 | 0.1 | 0.1 | 0.1 | 0.1 | 0.1 | 0.1 | 0.1 | 0.1 | 0.1 | 0.1 | 0.1 | 0.1 | 0.1 | 0.1 | 0.1 | 0.1 | 0.1 | 0.1 | 0.1 | 0.1 | 0.1 | 0.1 | 0.5 |  |  | 30 | 6,86 (pieza de 4m) | 0.97 | 0.95 |  |  | 0.1 | 0.1 | 0.1 | 0.1 | 0.1 | 0.1 | 0.1 | 0.1 | 0.1 | 0.1 | 0.1 | 0.1 | 0.1 | 0.1 | 0.1 | 0.1 | 0.1 | 0.1 | 0.1 | 0.1 | 0.1 | 0.1 | 0.1 | 0.1 | 0.1 | 0.1 | 0.1 | 0.1 | 0.1 | 0.1 | 0.1 | 0.1 | 0.1 | 0.1 | 0.1 | 0.1 | 0.1 | 0.1 | 0.1 | 0.1 | 0.1 | 0.1 | 0.1 | 0.1 | 0.1 | 0.1 | 0.1 | 0.1 | 0.1 | 0.1 | 0.1 | 0.1 | 0.1 | 0.1 | 0.1 | 0.1 | 0.1 | 0.1 | 0.1 | 0.1 |  |  | 0 | 30 |  |  |  | 0.1 | 0.1 | 0.1 | 0.1 | 0.1 | 0.1 | 0.1 | 0.1 | 0.1 | 0.1 | 0.1 | 0.1 | 0.1 | 0.1 | 0.1 | 0.1 | 0.1 | 0.1 | 0.1 | 0.1 | 0.1 | 0.1 | 0.1 | 0.1 | 0.1 | 0.1 | 0.1 | 0.1 | 0.1 | 0.1 |  |  |  | 30 | 0.8 | 0.8 | 0.8 | 0.8 | 0.8 |  | 0.1 | 0.1 | 0.1 | 0.1 | 0.1 | 0.1 | 0.1 | 0.1 | 0.1 | 0.1 | 0.1 | 0.1 | 0.1 | 0.1 | 0.1 | 0.1 | 0.1 | 0.1 | 0.1 | 0.1 | 0.1 | 0.1 | 0.1 | 0.1 | 0.1 | 0.1 | 0.1 | 0.1 | 0.1 | 0.1 | 0.1 | 0.1 | 0.1 | 0.1 | 0.1 | 0.1 | 0.1 | 0.1 | 0.1 | 0.1
31 | 11,5 (pieza de 6m) |  |  |  | 0.1 | 0.1 | 0.1 | 0.1 | 0.1 | 0.1 | 0.1 | 0.1 | 0.1 | 0.1 | 0.1 | 0.1 | 0.1 | 0.1 | 0.1 | 0.1 | 0.1 | 0.1 | 0.1 | 0.1 | 0.1 | 0.1 | 0.1 | 0.1 | 0.1 | 0.1 | 0.1 | 0.1 | 0.1 | 0.1 | 0.1 | 0.1 | 0.1 | 0.1 | 0.1 | 0.1 | 0.1 | 0.1 | 0.1 | 0.1 | 0.1 | 0.1 | 0.1 | 0.1 | 0.1 | 0.1 | 0.1 | 0.1 | 0.1 | 0.1 | 0.1 | 0.1 | 0.1 | 0.1 | 0.1 | 0.1 | 0.1 | 0.1 | 0.1 | 0.1 |  |  |  | 31 | 6,3 (pieza de 4m) | 0.95 | 0.9 |  |  | 0.1 | 0.1 | 0.1 | 0.1 | 0.1 | 0.1 | 0.1 | 0.1 | 0.1 | 0.1 | 0.1 | 0.1 | 0.1 | 0.1 | 0.1 | 0.1 | 0.1 | 0.1 | 0.1 | 0.1 | 0.1 | 0.1 | 0.1 | 0.1 | 0.1 | 0.1 | 0.1 | 0.1 | 0.1 | 0.1 | 0.1 | 0.1 | 0.1 | 0.1 | 0.1 | 0.1 | 0.1 | 0.1 | 0.1 | 0.1 | 0.1 | 0.1 | 0.1 | 0.1 | 0.1 | 0.1 | 0.1 | 0.1 | 0.1 | 0.1 | 0.1 | 0.1 | 0.1 | 0.1 | 0.1 | 0.1 | 0.1 | 0.1 | 0.1 | 0.1 | 0.1 |  | 0 | 31 |  |  |  | 0.1 | 0.1 | 0.1 | 0.1 | 0.1 | 0.1 | 0.1 | 0.1 | 0.1 | 0.1 | 0.1 | 0.1 | 0.1 | 0.1 | 0.1 | 0.1 | 0.1 | 0.1 | 0.1 | 0.1 | 0.1 | 0.1 | 0.1 | 0.1 | 0.1 | 0.1 | 0.1 | 0.1 | 0.1 | 0.1 |  |  |  | 31 | 0.84 | 0.84 | 0.84 | 0.84 | 0.32 |  | 0.1 | 0.1 | 0.1 | 0.1 | 0.1 | 0.1 | 0.1 | 0.1 | 0.1 | 0.1 | 0.1 | 0.1 | 0.1 | 0.1 | 0.1 | 0.1 | 0.1 | 0.1 | 0.1 | 0.1 | 0.1 | 0.1 | 0.1 | 0.1 | 0.1 | 0.1 | 0.1 | 0.1 | 0.1 | 0.1 | 0.1 | 0.1 | 0.1 | 0.1 | 0.1 | 0.1 | 0.1 | 0.1 | 0.1 | 0.1
32 | 11,5 (pieza de 5,5m) |  |  |  | 0.1 | 0.1 | 0.1 | 0.1 | 0.1 | 0.1 | 0.1 | 0.1 | 0.1 | 0.1 | 0.1 | 0.1 | 0.1 | 0.1 | 0.1 | 0.1 | 0.1 | 0.1 | 0.1 | 0.1 | 0.1 | 0.1 | 0.1 | 0.1 | 0.1 | 0.1 | 0.1 | 0.1 | 0.1 | 0.1 | 0.1 | 0.1 | 0.1 | 0.1 | 0.1 | 0.1 | 0.1 | 0.1 | 0.1 | 0.1 | 0.1 | 0.1 | 0.1 | 0.1 | 0.1 | 0.1 | 0.1 | 0.1 | 0.1 | 0.1 | 0.1 | 0.1 | 0.1 | 0.1 | 0.1 | 0.1 | 0.1 | 0.1 | 0.1 | 0.1 | 0.5 |  |  | 32 | 6,3 (pieza de 2,3m) | 6,2 (pieza de 2,2m) | 1.04 |  |  | 0.1 | 0.1 | 0.1 | 0.1 | 0.1 | 0.1 | 0.1 | 0.1 | 0.1 | 0.1 | 0.1 | 0.1 | 0.1 | 0.1 | 0.1 | 0.1 | 0.1 | 0.1 | 0.1 | 0.1 | 0.1 | 0.1 | 0.1 | 0.1 | 0.1 | 0.1 | 0.1 | 0.1 | 0.1 | 0.1 | 0.1 | 0.1 | 0.1 | 0.1 | 0.1 | 0.1 | 0.1 | 0.1 | 0.1 | 0.1 | 0.1 | 0.1 | 0.1 | 0.1 | 0.1 | 0.1 | 0.1 | 0.1 | 0.1 | 0.1 | 0.1 | 0.1 | 0.1 | 0.1 | 0.1 | 0.1 | 0.1 | 0.1 | 0.1 | 0.1 | 0.4 |  | 0 | 32 |  |  |  | 0.1 | 0.1 | 0.1 | 0.1 | 0.1 | 0.1 | 0.1 | 0.1 | 0.1 | 0.1 | 0.1 | 0.1 | 0.1 | 0.1 | 0.1 | 0.1 | 0.1 | 0.1 | 0.1 | 0.1 | 0.1 | 0.1 | 0.1 | 0.1 | 0.1 | 0.1 | 0.1 | 0.1 | 0.1 | 0.1 |  |  |  | 32 | 0.86 | 0.86 | 0.86 | 0.88 | 0.32 |  | 0.1 | 0.1 | 0.1 | 0.1 | 0.1 | 0.1 | 0.1 | 0.1 | 0.1 | 0.1 | 0.1 | 0.1 | 0.1 | 0.1 | 0.1 | 0.1 | 0.1 | 0.1 | 0.1 | 0.1 | 0.1 | 0.1 | 0.1 | 0.1 | 0.1 | 0.1 | 0.1 | 0.1 | 0.1 | 0.1 | 0.1 | 0.1 | 0.1 | 0.1 | 0.1 | 0.1 | 0.1 | 0.1 | 0.1 | 0.1
33 | 11,5 (pieza de 6m) |  |  |  | 0.1 | 0.1 | 0.1 | 0.1 | 0.1 | 0.1 | 0.1 | 0.1 | 0.1 | 0.1 | 0.1 | 0.1 | 0.1 | 0.1 | 0.1 | 0.1 | 0.1 | 0.1 | 0.1 | 0.1 | 0.1 | 0.1 | 0.1 | 0.1 | 0.1 | 0.1 | 0.1 | 0.1 | 0.1 | 0.1 | 0.1 | 0.1 | 0.1 | 0.1 | 0.1 | 0.1 | 0.1 | 0.1 | 0.1 | 0.1 | 0.1 | 0.1 | 0.1 | 0.1 | 0.1 | 0.1 | 0.1 | 0.1 | 0.1 | 0.1 | 0.1 | 0.1 | 0.1 | 0.1 | 0.1 | 0.1 | 0.1 | 0.1 | 0.1 | 0.1 |  |  |  | 33 | 6,2 (pieza de 4m) | 0.9 | 0.89 |  |  | 0.1 | 0.1 | 0.1 | 0.1 | 0.1 | 0.1 | 0.1 | 0.1 | 0.1 | 0.1 | 0.1 | 0.1 | 0.1 | 0.1 | 0.1 | 0.1 | 0.1 | 0.1 | 0.1 | 0.1 | 0.1 | 0.1 | 0.1 | 0.1 | 0.1 | 0.1 | 0.1 | 0.1 | 0.1 | 0.1 | 0.1 | 0.1 | 0.1 | 0.1 | 0.1 | 0.1 | 0.1 | 0.1 | 0.1 | 0.1 | 0.1 | 0.1 | 0.1 | 0.1 | 0.1 | 0.1 | 0.1 | 0.1 | 0.1 | 0.1 | 0.1 | 0.1 | 0.1 | 0.1 | 0.1 | 0.1 | 0.1 | 0.1 | 0.1 | 0.1 | 0.2 |  | 0 | 33 |  |  |  | 0.1 | 0.1 | 0.1 | 0.1 | 0.1 | 0.1 | 0.1 | 0.1 | 0.1 | 0.1 | 0.1 | 0.1 | 0.1 | 0.1 | 0.1 | 0.1 | 0.1 | 0.1 | 0.1 | 0.1 | 0.1 | 0.1 | 0.1 | 0.1 | 0.1 | 0.1 | 0.1 | 0.1 | 0.1 | 0.1 |  |  |  | 33 | 0.88 | 0.88 | 0.88 | 0.88 | 0.32 |  | 0.1 | 0.1 | 0.1 | 0.1 | 0.1 | 0.1 | 0.1 | 0.1 | 0.1 | 0.1 | 0.1 | 0.1 | 0.1 | 0.1 | 0.1 | 0.1 | 0.1 | 0.1 | 0.1 | 0.1 | 0.1 | 0.1 | 0.1 | 0.1 | 0.1 | 0.1 | 0.1 | 0.1 | 0.1 | 0.1 | 0.1 | 0.1 | 0.1 | 0.1 | 0.1 | 0.1 | 0.1 | 0.1 | 0.1 | 0.1
34 | 11,5 (pieza de 5,5m) |  |  |  | 0.1 | 0.1 | 0.1 | 0.1 | 0.1 | 0.1 | 0.1 | 0.1 | 0.1 | 0.1 | 0.1 | 0.1 | 0.1 | 0.1 | 0.1 | 0.1 | 0.1 | 0.1 | 0.1 | 0.1 | 0.1 | 0.1 | 0.1 | 0.1 | 0.1 | 0.1 | 0.1 | 0.1 | 0.1 | 0.1 | 0.1 | 0.1 | 0.1 | 0.1 | 0.1 | 0.1 | 0.1 | 0.1 | 0.1 | 0.1 | 0.1 | 0.1 | 0.1 | 0.1 | 0.1 | 0.1 | 0.1 | 0.1 | 0.1 | 0.1 | 0.1 | 0.1 | 0.1 | 0.1 | 0.1 | 0.1 | 0.1 | 0.1 | 0.1 | 0.1 | 0.5 |  |  | 34 | 6,2 (pieza de 4m) | 0.89 | 0.89 |  |  | 0.1 | 0.1 | 0.1 | 0.1 | 0.1 | 0.1 | 0.1 | 0.1 | 0.1 | 0.1 | 0.1 | 0.1 | 0.1 | 0.1 | 0.1 | 0.1 | 0.1 | 0.1 | 0.1 | 0.1 | 0.1 | 0.1 | 0.1 | 0.1 | 0.1 | 0.1 | 0.1 | 0.1 | 0.1 | 0.1 | 0.1 | 0.1 | 0.1 | 0.1 | 0.1 | 0.1 | 0.1 | 0.1 | 0.1 | 0.1 | 0.1 | 0.1 | 0.1 | 0.1 | 0.1 | 0.1 | 0.1 | 0.1 | 0.1 | 0.1 | 0.1 | 0.1 | 0.1 | 0.1 | 0.1 | 0.1 | 0.1 | 0.1 | 0.1 | 0.1 | 0.2 |  |  | 34 |  |  |  | 0.1 | 0.1 | 0.1 | 0.1 | 0.1 | 0.1 | 0.1 | 0.1 | 0.1 | 0.1 | 0.1 | 0.1 | 0.1 | 0.1 | 0.1 | 0.1 | 0.1 | 0.1 | 0.1 | 0.1 | 0.1 | 0.1 | 0.1 | 0.1 | 0.1 | 0.1 | 0.1 | 0.1 | 0.1 | 0.1 |  |  |  | 34 | 0.9 | 0.9 | 0.96 | 0.96 | 0.16 |  | 0.1 | 0.1 | 0.1 | 0.1 | 0.1 | 0.1 | 0.1 | 0.1 | 0.1 | 0.1 | 0.1 | 0.1 | 0.1 | 0.1 | 0.1 | 0.1 | 0.1 | 0.1 | 0.1 | 0.1 | 0.1 | 0.1 | 0.1 | 0.1 | 0.1 | 0.1 | 0.1 | 0.1 | 0.1 | 0.1 | 0.1 | 0.1 | 0.1 | 0.1 | 0.1 | 0.1 | 0.1 | 0.1 | 0.1 | 0.1
35 | 11,5 (pieza de 6m) |  |  |  | 0.1 | 0.1 | 0.1 | 0.1 | 0.1 | 0.1 | 0.1 | 0.1 | 0.1 | 0.1 | 0.1 | 0.1 | 0.1 | 0.1 | 0.1 | 0.1 | 0.1 | 0.1 | 0.1 | 0.1 | 0.1 | 0.1 | 0.1 | 0.1 | 0.1 | 0.1 | 0.1 | 0.1 | 0.1 | 0.1 | 0.1 | 0.1 | 0.1 | 0.1 | 0.1 | 0.1 | 0.1 | 0.1 | 0.1 | 0.1 | 0.1 | 0.1 | 0.1 | 0.1 | 0.1 | 0.1 | 0.1 | 0.1 | 0.1 | 0.1 | 0.1 | 0.1 | 0.1 | 0.1 | 0.1 | 0.1 | 0.1 | 0.1 | 0.1 | 0.1 |  |  |  | 35 | 6,2 (pieza de 2,2m) | 6,2 (pieza de 2,2m) | 1.04 |  |  | 0.1 | 0.1 | 0.1 | 0.1 | 0.1 | 0.1 | 0.1 | 0.1 | 0.1 | 0.1 | 0.1 | 0.1 | 0.1 | 0.1 | 0.1 | 0.1 | 0.1 | 0.1 | 0.1 | 0.1 | 0.1 | 0.1 | 0.1 | 0.1 | 0.1 | 0.1 | 0.1 | 0.1 | 0.1 | 0.1 | 0.1 | 0.1 | 0.1 | 0.1 | 0.1 | 0.1 | 0.1 | 0.1 | 0.1 | 0.1 | 0.1 | 0.1 | 0.1 | 0.1 | 0.1 | 0.1 | 0.1 | 0.1 | 0.1 | 0.1 | 0.1 | 0.1 | 0.1 | 0.1 | 0.1 | 0.1 | 0.1 | 0.1 | 0.1 | 0.1 | 0.5 |  |  | 35 |  |  |  | 0.1 | 0.1 | 0.1 | 0.1 | 0.1 | 0.1 | 0.1 | 0.1 | 0.1 | 0.1 | 0.1 | 0.1 | 0.1 | 0.1 | 0.1 | 0.1 | 0.1 | 0.1 | 0.1 | 0.1 | 0.1 | 0.1 | 0.1 | 0.1 | 0.1 | 0.1 | 0.1 | 0.1 | 0.1 | 0.1 |  |  |  | 35 | 1 | 1 | 0.94 | 0.94 |  |  | 0.1 | 0.1 | 0.1 | 0.1 | 0.1 | 0.1 | 0.1 | 0.1 | 0.1 | 0.1 | 0.1 | 0.1 | 0.1 | 0.1 | 0.1 | 0.1 | 0.1 | 0.1 | 0.1 | 0.1 | 0.1 | 0.1 | 0.1 | 0.1 | 0.1 | 0.1 | 0.1 | 0.1 | 0.1 | 0.1 | 0.1 | 0.1 | 0.1 | 0.1 | 0.1 | 0.1 | 0.1 | 0.1 | 0.1 | 0.1
36 | 11,5 (pieza de 5,5m) |  |  |  | 0.1 | 0.1 | 0.1 | 0.1 | 0.1 | 0.1 | 0.1 | 0.1 | 0.1 | 0.1 | 0.1 | 0.1 | 0.1 | 0.1 | 0.1 | 0.1 | 0.1 | 0.1 | 0.1 | 0.1 | 0.1 | 0.1 | 0.1 | 0.1 | 0.1 | 0.1 | 0.1 | 0.1 | 0.1 | 0.1 | 0.1 | 0.1 | 0.1 | 0.1 | 0.1 | 0.1 | 0.1 | 0.1 | 0.1 | 0.1 | 0.1 | 0.1 | 0.1 | 0.1 | 0.1 | 0.1 | 0.1 | 0.1 | 0.1 | 0.1 | 0.1 | 0.1 | 0.1 | 0.1 | 0.1 | 0.1 | 0.1 | 0.1 | 0.1 | 0.1 | 0.5 |  |  | 36 | 6,2 (pieza de 4m) | 0.88 | 0.87 |  |  | 0.1 | 0.1 | 0.1 | 0.1 | 0.1 | 0.1 | 0.1 | 0.1 | 0.1 | 0.1 | 0.1 | 0.1 | 0.1 | 0.1 | 0.1 | 0.1 | 0.1 | 0.1 | 0.1 | 0.1 | 0.1 | 0.1 | 0.1 | 0.1 | 0.1 | 0.1 | 0.1 | 0.1 | 0.1 | 0.1 | 0.1 | 0.1 | 0.1 | 0.1 | 0.1 | 0.1 | 0.1 | 0.1 | 0.1 | 0.1 | 0.1 | 0.1 | 0.1 | 0.1 | 0.1 | 0.1 | 0.1 | 0.1 | 0.1 | 0.1 | 0.1 | 0.1 | 0.1 | 0.1 | 0.1 | 0.1 | 0.1 | 0.1 | 0.1 | 0.1 | 0.2 |  |  | 36 |  |  |  | 0.1 | 0.1 | 0.1 | 0.1 | 0.1 | 0.1 | 0.1 | 0.1 | 0.1 | 0.1 | 0.1 | 0.1 | 0.1 | 0.1 | 0.1 | 0.1 | 0.1 | 0.1 | 0.1 | 0.1 | 0.1 | 0.1 | 0.1 | 0.1 | 0.1 | 0.1 | 0.1 | 0.1 | 0.1 | 0.1 |  |  |  | 36 | 0.94 | 0.94 | 0.94 | 0.32 | 0.32 | 0.2 | 0.1 | 0.1 | 0.1 | 0.1 | 0.1 | 0.1 | 0.1 | 0.1 | 0.1 | 0.1 | 0.1 | 0.1 | 0.1 | 0.1 | 0.1 | 0.1 | 0.1 | 0.1 | 0.1 | 0.1 | 0.1 | 0.1 | 0.1 | 0.1 | 0.1 | 0.1 | 0.1 | 0.1 | 0.1 | 0.1 | 0.1 | 0.1 | 0.1 | 0.1 | 0.1 | 0.1 | 0.1 | 0.1 | 0.1 | 0.1
37 | 11,5 (pieza de 6m) |  |  |  | 0.1 | 0.1 | 0.1 | 0.1 | 0.1 | 0.1 | 0.1 | 0.1 | 0.1 | 0.1 | 0.1 | 0.1 | 0.1 | 0.1 | 0.1 | 0.1 | 0.1 | 0.1 | 0.1 | 0.1 | 0.1 | 0.1 | 0.1 | 0.1 | 0.1 | 0.1 | 0.1 | 0.1 | 0.1 | 0.1 | 0.1 | 0.1 | 0.1 | 0.1 | 0.1 | 0.1 | 0.1 | 0.1 | 0.1 | 0.1 | 0.1 | 0.1 | 0.1 | 0.1 | 0.1 | 0.1 | 0.1 | 0.1 | 0.1 | 0.1 | 0.1 | 0.1 | 0.1 | 0.1 | 0.1 | 0.1 | 0.1 | 0.1 | 0.1 | 0.1 |  |  |  | 37 | 5.94 |  |  |  |  | 0.1 | 0.1 | 0.1 | 0.1 | 0.1 | 0.1 | 0.1 | 0.1 | 0.1 | 0.1 | 0.1 | 0.1 | 0.1 | 0.1 | 0.1 | 0.1 | 0.1 | 0.1 | 0.1 | 0.1 | 0.1 | 0.1 | 0.1 | 0.1 | 0.1 | 0.1 | 0.1 | 0.1 | 0.1 | 0.1 | 0.1 | 0.1 | 0.1 | 0.1 | 0.1 | 0.1 | 0.1 | 0.1 | 0.1 | 0.1 | 0.1 | 0.1 | 0.1 | 0.1 | 0.1 | 0.1 | 0.1 | 0.1 | 0.1 | 0.1 | 0.1 | 0.1 | 0.1 | 0.1 | 0.1 | 0.1 | 0.1 | 0.1 | 0.1 | 0.1 |  |  |  | 37 |  |  |  | 0.1 | 0.1 | 0.1 | 0.1 | 0.1 | 0.1 | 0.1 | 0.1 | 0.1 | 0.1 | 0.1 | 0.1 | 0.1 | 0.1 | 0.1 | 0.1 | 0.1 | 0.1 | 0.1 | 0.1 | 0.1 | 0.1 | 0.1 | 0.1 | 0.1 | 0.1 | 0.1 | 0.1 | 0.1 | 0.1 |  |  |  | 37 | 1.03 | 1.03 | 1.03 | 0.62 |  |  | 0.1 | 0.1 | 0.1 | 0.1 | 0.1 | 0.1 | 0.1 | 0.1 | 0.1 | 0.1 | 0.1 | 0.1 | 0.1 | 0.1 | 0.1 | 0.1 | 0.1 | 0.1 | 0.1 | 0.1 | 0.1 | 0.1 | 0.1 | 0.1 | 0.1 | 0.1 | 0.1 | 0.1 | 0.1 | 0.1 | 0.1 | 0.1 | 0.1 | 0.1 | 0.1 | 0.1 | 0.1 | 0.1 | 0.1 | 0.1
38 | 11,5 (pieza de 5,5m) |  |  |  | 0.1 | 0.1 | 0.1 | 0.1 | 0.1 | 0.1 | 0.1 | 0.1 | 0.1 | 0.1 | 0.1 | 0.1 | 0.1 | 0.1 | 0.1 | 0.1 | 0.1 | 0.1 | 0.1 | 0.1 | 0.1 | 0.1 | 0.1 | 0.1 | 0.1 | 0.1 | 0.1 | 0.1 | 0.1 | 0.1 | 0.1 | 0.1 | 0.1 | 0.1 | 0.1 | 0.1 | 0.1 | 0.1 | 0.1 | 0.1 | 0.1 | 0.1 | 0.1 | 0.1 | 0.1 | 0.1 | 0.1 | 0.1 | 0.1 | 0.1 | 0.1 | 0.1 | 0.1 | 0.1 | 0.1 | 0.1 | 0.1 | 0.1 | 0.1 | 0.1 | 0.5 |  |  | 38 | 5.85 |  |  |  |  | 0.1 | 0.1 | 0.1 | 0.1 | 0.1 | 0.1 | 0.1 | 0.1 | 0.1 | 0.1 | 0.1 | 0.1 | 0.1 | 0.1 | 0.1 | 0.1 | 0.1 | 0.1 | 0.1 | 0.1 | 0.1 | 0.1 | 0.1 | 0.1 | 0.1 | 0.1 | 0.1 | 0.1 | 0.1 | 0.1 | 0.1 | 0.1 | 0.1 | 0.1 | 0.1 | 0.1 | 0.1 | 0.1 | 0.1 | 0.1 | 0.1 | 0.1 | 0.1 | 0.1 | 0.1 | 0.1 | 0.1 | 0.1 | 0.1 | 0.1 | 0.1 | 0.1 | 0.1 | 0.1 | 0.1 | 0.1 | 0.1 | 0.1 | 0.1 | 0.1 | 0.1 |  |  | 38 |  |  |  | 0.1 | 0.1 | 0.1 | 0.1 | 0.1 | 0.1 | 0.1 | 0.1 | 0.1 | 0.1 | 0.1 | 0.1 | 0.1 | 0.1 | 0.1 | 0.1 | 0.1 | 0.1 | 0.1 | 0.1 | 0.1 | 0.1 | 0.1 | 0.1 | 0.1 | 0.1 | 0.1 | 0.1 | 0.1 | 0.1 |  |  | 40 | 38 | 1.03 | 1.03 | 1.03 | 0.62 |  |  | 0.1 | 0.1 | 0.1 | 0.1 | 0.1 | 0.1 | 0.1 | 0.1 | 0.1 | 0.1 | 0.1 | 0.1 | 0.1 | 0.1 | 0.1 | 0.1 | 0.1 | 0.1 | 0.1 | 0.1 | 0.1 | 0.1 | 0.1 | 0.1 | 0.1 | 0.1 | 0.1 | 0.1 | 0.1 | 0.1 | 0.1 | 0.1 | 0.1 | 0.1 | 0.1 | 0.1 | 0.1 | 0.1 | 0.1 | 0.1
39 | 11,5 (pieza de 6m) |  |  |  | 0.1 | 0.1 | 0.1 | 0.1 | 0.1 | 0.1 | 0.1 | 0.1 | 0.1 | 0.1 | 0.1 | 0.1 | 0.1 | 0.1 | 0.1 | 0.1 | 0.1 | 0.1 | 0.1 | 0.1 | 0.1 | 0.1 | 0.1 | 0.1 | 0.1 | 0.1 | 0.1 | 0.1 | 0.1 | 0.1 | 0.1 | 0.1 | 0.1 | 0.1 | 0.1 | 0.1 | 0.1 | 0.1 | 0.1 | 0.1 | 0.1 | 0.1 | 0.1 | 0.1 | 0.1 | 0.1 | 0.1 | 0.1 | 0.1 | 0.1 | 0.1 | 0.1 | 0.1 | 0.1 | 0.1 | 0.1 | 0.1 | 0.1 | 0.1 | 0.1 |  |  |  | 39 | 5.79 |  |  |  |  | 0.1 | 0.1 | 0.1 | 0.1 | 0.1 | 0.1 | 0.1 | 0.1 | 0.1 | 0.1 | 0.1 | 0.1 | 0.1 | 0.1 | 0.1 | 0.1 | 0.1 | 0.1 | 0.1 | 0.1 | 0.1 | 0.1 | 0.1 | 0.1 | 0.1 | 0.1 | 0.1 | 0.1 | 0.1 | 0.1 | 0.1 | 0.1 | 0.1 | 0.1 | 0.1 | 0.1 | 0.1 | 0.1 | 0.1 | 0.1 | 0.1 | 0.1 | 0.1 | 0.1 | 0.1 | 0.1 | 0.1 | 0.1 | 0.1 | 0.1 | 0.1 | 0.1 | 0.1 | 0.1 | 0.1 | 0.1 | 0.1 | 0.1 | 0.1 | 0.1 | 0.2 |  |  | 39 |  |  |  | 0.1 | 0.1 | 0.1 | 0.1 | 0.1 | 0.1 | 0.1 | 0.1 | 0.1 | 0.1 | 0.1 | 0.1 | 0.1 | 0.1 | 0.1 | 0.1 | 0.1 | 0.1 | 0.1 | 0.1 | 0.1 | 0.1 | 0.1 | 0.1 | 0.1 | 0.1 | 0.1 | 0.1 | 0.1 | 0.1 |  |  |  | 39 | 1.03 | 1.03 | 1.03 | 0.62 |  |  | 0.1 | 0.1 | 0.1 | 0.1 | 0.1 | 0.1 | 0.1 | 0.1 | 0.1 | 0.1 | 0.1 | 0.1 | 0.1 | 0.1 | 0.1 | 0.1 | 0.1 | 0.1 | 0.1 | 0.1 | 0.1 | 0.1 | 0.1 | 0.1 | 0.1 | 0.1 | 0.1 | 0.1 | 0.1 | 0.1 | 0.1 | 0.1 | 0.1 | 0.1 | 0.1 | 0.1 | 0.1 | 0.1 | 0.1 | 0.1
40 | 11,5 (pieza de 5,5m) |  |  |  | 0.1 | 0.1 | 0.1 | 0.1 | 0.1 | 0.1 | 0.1 | 0.1 | 0.1 | 0.1 | 0.1 | 0.1 | 0.1 | 0.1 | 0.1 | 0.1 | 0.1 | 0.1 | 0.1 | 0.1 | 0.1 | 0.1 | 0.1 | 0.1 | 0.1 | 0.1 | 0.1 | 0.1 | 0.1 | 0.1 | 0.1 | 0.1 | 0.1 | 0.1 | 0.1 | 0.1 | 0.1 | 0.1 | 0.1 | 0.1 | 0.1 | 0.1 | 0.1 | 0.1 | 0.1 | 0.1 | 0.1 | 0.1 | 0.1 | 0.1 | 0.1 | 0.1 | 0.1 | 0.1 | 0.1 | 0.1 | 0.1 | 0.1 | 0.1 | 0.1 | 0.5 |  |  | 40 | 5.79 |  |  |  |  | 0.1 | 0.1 | 0.1 | 0.1 | 0.1 | 0.1 | 0.1 | 0.1 | 0.1 | 0.1 | 0.1 | 0.1 | 0.1 | 0.1 | 0.1 | 0.1 | 0.1 | 0.1 | 0.1 | 0.1 | 0.1 | 0.1 | 0.1 | 0.1 | 0.1 | 0.1 | 0.1 | 0.1 | 0.1 | 0.1 | 0.1 | 0.1 | 0.1 | 0.1 | 0.1 | 0.1 | 0.1 | 0.1 | 0.1 | 0.1 | 0.1 | 0.1 | 0.1 | 0.1 | 0.1 | 0.1 | 0.1 | 0.1 | 0.1 | 0.1 | 0.1 | 0.1 | 0.1 | 0.1 | 0.1 | 0.1 | 0.1 | 0.1 | 0.1 | 0.1 | 0.2 |  |  | 40 |  |  |  | 0.1 | 0.1 | 0.1 | 0.1 | 0.1 | 0.1 | 0.1 | 0.1 | 0.1 | 0.1 | 0.1 | 0.1 | 0.1 | 0.1 | 0.1 | 0.1 | 0.1 | 0.1 | 0.1 | 0.1 | 0.1 | 0.1 | 0.1 | 0.1 | 0.1 | 0.1 | 0.1 | 0.1 | 0.1 | 0.1 |  |  |  | 40 | 1.03 | 1.03 | 1.03 | 0.62 |  |  | 0.1 | 0.1 | 0.1 | 0.1 | 0.1 | 0.1 | 0.1 | 0.1 | 0.1 | 0.1 | 0.1 | 0.1 | 0.1 | 0.1 | 0.1 | 0.1 | 0.1 | 0.1 | 0.1 | 0.1 | 0.1 | 0.1 | 0.1 | 0.1 | 0.1 | 0.1 | 0.1 | 0.1 | 0.1 | 0.1 | 0.1 | 0.1 | 0.1 | 0.1 | 0.1 | 0.1 | 0.1 | 0.1 | 0.1 | 0.1
41 | 11,5 (pieza de 6m) |  |  |  | 0.1 | 0.1 | 0.1 | 0.1 | 0.1 | 0.1 | 0.1 | 0.1 | 0.1 | 0.1 | 0.1 | 0.1 | 0.1 | 0.1 | 0.1 | 0.1 | 0.1 | 0.1 | 0.1 | 0.1 | 0.1 | 0.1 | 0.1 | 0.1 | 0.1 | 0.1 | 0.1 | 0.1 | 0.1 | 0.1 | 0.1 | 0.1 | 0.1 | 0.1 | 0.1 | 0.1 | 0.1 | 0.1 | 0.1 | 0.1 | 0.1 | 0.1 | 0.1 | 0.1 | 0.1 | 0.1 | 0.1 | 0.1 | 0.1 | 0.1 | 0.1 | 0.1 | 0.1 | 0.1 | 0.1 | 0.1 | 0.1 | 0.1 | 0.1 | 0.1 |  |  |  | 41 | 5.73 |  |  |  |  | 0.1 | 0.1 | 0.1 | 0.1 | 0.1 | 0.1 | 0.1 | 0.1 | 0.1 | 0.1 | 0.1 | 0.1 | 0.1 | 0.1 | 0.1 | 0.1 | 0.1 | 0.1 | 0.1 | 0.1 | 0.1 | 0.1 | 0.1 | 0.1 | 0.1 | 0.1 | 0.1 | 0.1 | 0.1 | 0.1 | 0.1 | 0.1 | 0.1 | 0.1 | 0.1 | 0.1 | 0.1 | 0.1 | 0.1 | 0.1 | 0.1 | 0.1 | 0.1 | 0.1 | 0.1 | 0.1 | 0.1 | 0.1 | 0.1 | 0.1 | 0.1 | 0.1 | 0.1 | 0.1 | 0.1 | 0.1 | 0.1 | 0.1 | 0.1 | 0.1 | 0.2 |  |  | 41 |  |  |  | 0.1 | 0.1 | 0.1 | 0.1 | 0.1 | 0.1 | 0.1 | 0.1 | 0.1 | 0.1 | 0.1 | 0.1 | 0.1 | 0.1 | 0.1 | 0.1 | 0.1 | 0.1 | 0.1 | 0.1 | 0.1 | 0.1 | 0.1 | 0.1 | 0.1 | 0.1 | 0.1 | 0.1 | 0.1 | 0.1 |  |  |  | 41 | 1.03 | 1.03 | 1.03 | 0.62 |  |  | 0.1 | 0.1 | 0.1 | 0.1 | 0.1 | 0.1 | 0.1 | 0.1 | 0.1 | 0.1 | 0.1 | 0.1 | 0.1 | 0.1 | 0.1 | 0.1 | 0.1 | 0.1 | 0.1 | 0.1 | 0.1 | 0.1 | 0.1 | 0.1 | 0.1 | 0.1 | 0.1 | 0.1 | 0.1 | 0.1 | 0.1 | 0.1 | 0.1 | 0.1 | 0.1 | 0.1 | 0.1 | 0.1 | 0.1 | 0.1
42 | 11,5 (pieza de 5,5m) |  |  |  | 0.1 | 0.1 | 0.1 | 0.1 | 0.1 | 0.1 | 0.1 | 0.1 | 0.1 | 0.1 | 0.1 | 0.1 | 0.1 | 0.1 | 0.1 | 0.1 | 0.1 | 0.1 | 0.1 | 0.1 | 0.1 | 0.1 | 0.1 | 0.1 | 0.1 | 0.1 | 0.1 | 0.1 | 0.1 | 0.1 | 0.1 | 0.1 | 0.1 | 0.1 | 0.1 | 0.1 | 0.1 | 0.1 | 0.1 | 0.1 | 0.1 | 0.1 | 0.1 | 0.1 | 0.1 | 0.1 | 0.1 | 0.1 | 0.1 | 0.1 | 0.1 | 0.1 | 0.1 | 0.1 | 0.1 | 0.1 | 0.1 | 0.1 | 0.1 | 0.1 | 0.5 |  |  | 42 | 5.73 |  |  |  |  | 0.1 | 0.1 | 0.1 | 0.1 | 0.1 | 0.1 | 0.1 | 0.1 | 0.1 | 0.1 | 0.1 | 0.1 | 0.1 | 0.1 | 0.1 | 0.1 | 0.1 | 0.1 | 0.1 | 0.1 | 0.1 | 0.1 | 0.1 | 0.1 | 0.1 | 0.1 | 0.1 | 0.1 | 0.1 | 0.1 | 0.1 | 0.1 | 0.1 | 0.1 | 0.1 | 0.1 | 0.1 | 0.1 | 0.1 | 0.1 | 0.1 | 0.1 | 0.1 | 0.1 | 0.1 | 0.1 | 0.1 | 0.1 | 0.1 | 0.1 | 0.1 | 0.1 | 0.1 | 0.1 | 0.1 | 0.1 | 0.1 | 0.1 | 0.1 | 0.1 | 0.2 |  |  | 42 |  |  |  | 0.1 | 0.1 | 0.1 | 0.1 | 0.1 | 0.1 | 0.1 | 0.1 | 0.1 | 0.1 | 0.1 | 0.1 | 0.1 | 0.1 | 0.1 | 0.1 | 0.1 | 0.1 | 0.1 | 0.1 | 0.1 | 0.1 | 0.1 | 0.1 | 0.1 | 0.1 | 0.1 | 0.1 | 0.1 | 0.1 |  |  |  | 42 | 1.03 | 1.03 | 1.03 | 0.61 |  |  | 0.1 | 0.1 | 0.1 | 0.1 | 0.1 | 0.1 | 0.1 | 0.1 | 0.1 | 0.1 | 0.1 | 0.1 | 0.1 | 0.1 | 0.1 | 0.1 | 0.1 | 0.1 | 0.1 | 0.1 | 0.1 | 0.1 | 0.1 | 0.1 | 0.1 | 0.1 | 0.1 | 0.1 | 0.1 | 0.1 | 0.1 | 0.1 | 0.1 | 0.1 | 0.1 | 0.1 | 0.1 | 0.1 | 0.1 | 0.1
43 | 11,5 (pieza de 6m) |  |  |  | 0.1 | 0.1 | 0.1 | 0.1 | 0.1 | 0.1 | 0.1 | 0.1 | 0.1 | 0.1 | 0.1 | 0.1 | 0.1 | 0.1 | 0.1 | 0.1 | 0.1 | 0.1 | 0.1 | 0.1 | 0.1 | 0.1 | 0.1 | 0.1 | 0.1 | 0.1 | 0.1 | 0.1 | 0.1 | 0.1 | 0.1 | 0.1 | 0.1 | 0.1 | 0.1 | 0.1 | 0.1 | 0.1 | 0.1 | 0.1 | 0.1 | 0.1 | 0.1 | 0.1 | 0.1 | 0.1 | 0.1 | 0.1 | 0.1 | 0.1 | 0.1 | 0.1 | 0.1 | 0.1 | 0.1 | 0.1 | 0.1 | 0.1 | 0.1 | 0.1 |  |  |  | 43 | 5.41 | 0.5 |  |  |  | 0.1 | 0.1 | 0.1 | 0.1 | 0.1 | 0.1 | 0.1 | 0.1 | 0.1 | 0.1 | 0.1 | 0.1 | 0.1 | 0.1 | 0.1 | 0.1 | 0.1 | 0.1 | 0.1 | 0.1 | 0.1 | 0.1 | 0.1 | 0.1 | 0.1 | 0.1 | 0.1 | 0.1 | 0.1 | 0.1 | 0.1 | 0.1 | 0.1 | 0.1 | 0.1 | 0.1 | 0.1 | 0.1 | 0.1 | 0.1 | 0.1 | 0.1 | 0.1 | 0.1 | 0.1 | 0.1 | 0.1 | 0.1 | 0.1 | 0.1 | 0.1 | 0.1 | 0.1 | 0.1 | 0.1 | 0.1 | 0.1 | 0.1 | 0.1 | 0.1 |  |  |  | 43 |  |  |  | 0.1 | 0.1 | 0.1 | 0.1 | 0.1 | 0.1 | 0.1 | 0.1 | 0.1 | 0.1 | 0.1 | 0.1 | 0.1 | 0.1 | 0.1 | 0.1 | 0.1 | 0.1 | 0.1 | 0.1 | 0.1 | 0.1 | 0.1 | 0.1 | 0.1 | 0.1 | 0.1 | 0.1 | 0.1 | 0.1 |  |  |  | 43 | 1.03 | 1.03 | 1.03 | 0.6 |  |  | 0.1 | 0.1 | 0.1 | 0.1 | 0.1 | 0.1 | 0.1 | 0.1 | 0.1 | 0.1 | 0.1 | 0.1 | 0.1 | 0.1 | 0.1 | 0.1 | 0.1 | 0.1 | 0.1 | 0.1 | 0.1 | 0.1 | 0.1 | 0.1 | 0.1 | 0.1 | 0.1 | 0.1 | 0.1 | 0.1 | 0.1 | 0.1 | 0.1 | 0.1 | 0.1 | 0.1 | 0.1 | 0.1 | 0.1 | 0.1 | 0.1
44 | 11,5 (pieza de 5,5m) |  |  |  | 0.1 | 0.1 | 0.1 | 0.1 | 0.1 | 0.1 | 0.1 | 0.1 | 0.1 | 0.1 | 0.1 | 0.1 | 0.1 | 0.1 | 0.1 | 0.1 | 0.1 | 0.1 | 0.1 | 0.1 | 0.1 | 0.1 | 0.1 | 0.1 | 0.1 | 0.1 | 0.1 | 0.1 | 0.1 | 0.1 | 0.1 | 0.1 | 0.1 | 0.1 | 0.1 | 0.1 | 0.1 | 0.1 | 0.1 | 0.1 | 0.1 | 0.1 | 0.1 | 0.1 | 0.1 | 0.1 | 0.1 | 0.1 | 0.1 | 0.1 | 0.1 | 0.1 | 0.1 | 0.1 | 0.1 | 0.1 | 0.1 | 0.1 | 0.1 | 0.1 | 0.5 |  |  | 44 | 5.41 | 0.5 |  |  |  | 0.1 | 0.1 | 0.1 | 0.1 | 0.1 | 0.1 | 0.1 | 0.1 | 0.1 | 0.1 | 0.1 | 0.1 | 0.1 | 0.1 | 0.1 | 0.1 | 0.1 | 0.1 | 0.1 | 0.1 | 0.1 | 0.1 | 0.1 | 0.1 | 0.1 | 0.1 | 0.1 | 0.1 | 0.1 | 0.1 | 0.1 | 0.1 | 0.1 | 0.1 | 0.1 | 0.1 | 0.1 | 0.1 | 0.1 | 0.1 | 0.1 | 0.1 | 0.1 | 0.1 | 0.1 | 0.1 | 0.1 | 0.1 | 0.1 | 0.1 | 0.1 | 0.1 | 0.1 | 0.1 | 0.1 | 0.1 | 0.1 | 0.1 | 0.1 | 0.1 |  |  |  | 44 |  |  |  | 0.1 | 0.1 | 0.1 | 0.1 | 0.1 | 0.1 | 0.1 | 0.1 | 0.1 | 0.1 | 0.1 | 0.1 | 0.1 | 0.1 | 0.1 | 0.1 | 0.1 | 0.1 | 0.1 | 0.1 | 0.1 | 0.1 | 0.1 | 0.1 | 0.1 | 0.1 | 0.1 | 0.1 | 0.1 | 0.1 |  |  |  | 44 | 1.03 | 1.03 | 1.03 | 0.58 |  |  | 0.1 | 0.1 | 0.1 | 0.1 | 0.1 | 0.1 | 0.1 | 0.1 | 0.1 | 0.1 | 0.1 | 0.1 | 0.1 | 0.1 | 0.1 | 0.1 | 0.1 | 0.1 | 0.1 | 0.1 | 0.1 | 0.1 | 0.1 | 0.1 | 0.1 | 0.1 | 0.1 | 0.1 | 0.1 | 0.1 | 0.1 | 0.1 | 0.1 | 0.1 | 0.1 | 0.1 | 0.1 | 0.1 | 0.1 | 0.1 | 0.1
45 | 11,5 (pieza de 6m) |  |  |  | 0.1 | 0.1 | 0.1 | 0.1 | 0.1 | 0.1 | 0.1 | 0.1 | 0.1 | 0.1 | 0.1 | 0.1 | 0.1 | 0.1 | 0.1 | 0.1 | 0.1 | 0.1 | 0.1 | 0.1 | 0.1 | 0.1 | 0.1 | 0.1 | 0.1 | 0.1 | 0.1 | 0.1 | 0.1 | 0.1 | 0.1 | 0.1 | 0.1 | 0.1 | 0.1 | 0.1 | 0.1 | 0.1 | 0.1 | 0.1 | 0.1 | 0.1 | 0.1 | 0.1 | 0.1 | 0.1 | 0.1 | 0.1 | 0.1 | 0.1 | 0.1 | 0.1 | 0.1 | 0.1 | 0.1 | 0.1 | 0.1 | 0.1 | 0.1 | 0.1 |  |  |  | 45 | 5.38 | 0.6 |  |  |  | 0.1 | 0.1 | 0.1 | 0.1 | 0.1 | 0.1 | 0.1 | 0.1 | 0.1 | 0.1 | 0.1 | 0.1 | 0.1 | 0.1 | 0.1 | 0.1 | 0.1 | 0.1 | 0.1 | 0.1 | 0.1 | 0.1 | 0.1 | 0.1 | 0.1 | 0.1 | 0.1 | 0.1 | 0.1 | 0.1 | 0.1 | 0.1 | 0.1 | 0.1 | 0.1 | 0.1 | 0.1 | 0.1 | 0.1 | 0.1 | 0.1 | 0.1 | 0.1 | 0.1 | 0.1 | 0.1 | 0.1 | 0.1 | 0.1 | 0.1 | 0.1 | 0.1 | 0.1 | 0.1 | 0.1 | 0.1 | 0.1 | 0.1 | 0.1 | 0.1 |  |  |  | 45 |  |  |  | 0.1 | 0.1 | 0.1 | 0.1 | 0.1 | 0.1 | 0.1 | 0.1 | 0.1 | 0.1 | 0.1 | 0.1 | 0.1 | 0.1 | 0.1 | 0.1 | 0.1 | 0.1 | 0.1 | 0.1 | 0.1 | 0.1 | 0.1 | 0.1 | 0.1 | 0.1 | 0.1 | 0.1 | 0.1 | 0.1 |  |  |  | 45 | 1.03 | 1.03 | 1.03 | 0.58 |  |  | 0.1 | 0.1 | 0.1 | 0.1 | 0.1 | 0.1 | 0.1 | 0.1 | 0.1 | 0.1 | 0.1 | 0.1 | 0.1 | 0.1 | 0.1 | 0.1 | 0.1 | 0.1 | 0.1 | 0.1 | 0.1 | 0.1 | 0.1 | 0.1 | 0.1 | 0.1 | 0.1 | 0.1 | 0.1 | 0.1 | 0.1 | 0.1 | 0.1 | 0.1 | 0.1 | 0.1 | 0.1 | 0.1 | 0.1 | 0.1 | 0.1
46 | 11,5 (pieza de 5,5m) |  |  |  | 0.1 | 0.1 | 0.1 | 0.1 | 0.1 | 0.1 | 0.1 | 0.1 | 0.1 | 0.1 | 0.1 | 0.1 | 0.1 | 0.1 | 0.1 | 0.1 | 0.1 | 0.1 | 0.1 | 0.1 | 0.1 | 0.1 | 0.1 | 0.1 | 0.1 | 0.1 | 0.1 | 0.1 | 0.1 | 0.1 | 0.1 | 0.1 | 0.1 | 0.1 | 0.1 | 0.1 | 0.1 | 0.1 | 0.1 | 0.1 | 0.1 | 0.1 | 0.1 | 0.1 | 0.1 | 0.1 | 0.1 | 0.1 | 0.1 | 0.1 | 0.1 | 0.1 | 0.1 | 0.1 | 0.1 | 0.1 | 0.1 | 0.1 | 0.1 | 0.1 | 0.5 |  |  | 46 | 5.29 | 0.68 |  |  |  | 0.1 | 0.1 | 0.1 | 0.1 | 0.1 | 0.1 | 0.1 | 0.1 | 0.1 | 0.1 | 0.1 | 0.1 | 0.1 | 0.1 | 0.1 | 0.1 | 0.1 | 0.1 | 0.1 | 0.1 | 0.1 | 0.1 | 0.1 | 0.1 | 0.1 | 0.1 | 0.1 | 0.1 | 0.1 | 0.1 | 0.1 | 0.1 | 0.1 | 0.1 | 0.1 | 0.1 | 0.1 | 0.1 | 0.1 | 0.1 | 0.1 | 0.1 | 0.1 | 0.1 | 0.1 | 0.1 | 0.1 | 0.1 | 0.1 | 0.1 | 0.1 | 0.1 | 0.1 | 0.1 | 0.1 | 0.1 | 0.1 | 0.1 | 0.1 | 0.1 |  |  |  | 46 |  |  |  | 0.1 | 0.1 | 0.1 | 0.1 | 0.1 | 0.1 | 0.1 | 0.1 | 0.1 | 0.1 | 0.1 | 0.1 | 0.1 | 0.1 | 0.1 | 0.1 | 0.1 | 0.1 | 0.1 | 0.1 | 0.1 | 0.1 | 0.1 | 0.1 | 0.1 | 0.1 | 0.1 | 0.1 | 0.1 | 0.1 |  |  |  | 46 | 1.03 | 1.03 | 1.03 | 0.58 |  |  | 0.1 | 0.1 | 0.1 | 0.1 | 0.1 | 0.1 | 0.1 | 0.1 | 0.1 | 0.1 | 0.1 | 0.1 | 0.1 | 0.1 | 0.1 | 0.1 | 0.1 | 0.1 | 0.1 | 0.1 | 0.1 | 0.1 | 0.1 | 0.1 | 0.1 | 0.1 | 0.1 | 0.1 | 0.1 | 0.1 | 0.1 | 0.1 | 0.1 | 0.1 | 0.1 | 0.1 | 0.1 | 0.1 | 0.1 | 0.1 | 0.1
47 | 11,5 (pieza de 6m) |  |  |  | 0.1 | 0.1 | 0.1 | 0.1 | 0.1 | 0.1 | 0.1 | 0.1 | 0.1 | 0.1 | 0.1 | 0.1 | 0.1 | 0.1 | 0.1 | 0.1 | 0.1 | 0.1 | 0.1 | 0.1 | 0.1 | 0.1 | 0.1 | 0.1 | 0.1 | 0.1 | 0.1 | 0.1 | 0.1 | 0.1 | 0.1 | 0.1 | 0.1 | 0.1 | 0.1 | 0.1 | 0.1 | 0.1 | 0.1 | 0.1 | 0.1 | 0.1 | 0.1 | 0.1 | 0.1 | 0.1 | 0.1 | 0.1 | 0.1 | 0.1 | 0.1 | 0.1 | 0.1 | 0.1 | 0.1 | 0.1 | 0.1 | 0.1 | 0.1 | 0.1 |  |  |  | 47 | 5.19 | 0.79 |  |  |  | 0.1 | 0.1 | 0.1 | 0.1 | 0.1 | 0.1 | 0.1 | 0.1 | 0.1 | 0.1 | 0.1 | 0.1 | 0.1 | 0.1 | 0.1 | 0.1 | 0.1 | 0.1 | 0.1 | 0.1 | 0.1 | 0.1 | 0.1 | 0.1 | 0.1 | 0.1 | 0.1 | 0.1 | 0.1 | 0.1 | 0.1 | 0.1 | 0.1 | 0.1 | 0.1 | 0.1 | 0.1 | 0.1 | 0.1 | 0.1 | 0.1 | 0.1 | 0.1 | 0.1 | 0.1 | 0.1 | 0.1 | 0.1 | 0.1 | 0.1 | 0.1 | 0.1 | 0.1 | 0.1 | 0.1 | 0.1 | 0.1 | 0.1 | 0.1 | 0.1 |  |  |  | 47 |  |  |  | 0.1 | 0.1 | 0.1 | 0.1 | 0.1 | 0.1 | 0.1 | 0.1 | 0.1 | 0.1 | 0.1 | 0.1 | 0.1 | 0.1 | 0.1 | 0.1 | 0.1 | 0.1 | 0.1 | 0.1 | 0.1 | 0.1 | 0.1 | 0.1 | 0.1 | 0.1 | 0.1 | 0.1 | 0.1 | 0.1 |  |  |  | 47 | 1.03 | 1.03 | 1.03 | 0.58 |  |  | 0.1 | 0.1 | 0.1 | 0.1 | 0.1 | 0.1 | 0.1 | 0.1 | 0.1 | 0.1 | 0.1 | 0.1 | 0.1 | 0.1 | 0.1 | 0.1 | 0.1 | 0.1 | 0.1 | 0.1 | 0.1 | 0.1 | 0.1 | 0.1 | 0.1 | 0.1 | 0.1 | 0.1 | 0.1 | 0.1 | 0.1 | 0.1 | 0.1 | 0.1 | 0.1 | 0.1 | 0.1 | 0.1 | 0.1 | 0.1 | 0.1
48 | 11,5 (pieza de 5,5m) |  |  |  | 0.1 | 0.1 | 0.1 | 0.1 | 0.1 | 0.1 | 0.1 | 0.1 | 0.1 | 0.1 | 0.1 | 0.1 | 0.1 | 0.1 | 0.1 | 0.1 | 0.1 | 0.1 | 0.1 | 0.1 | 0.1 | 0.1 | 0.1 | 0.1 | 0.1 | 0.1 | 0.1 | 0.1 | 0.1 | 0.1 | 0.1 | 0.1 | 0.1 | 0.1 | 0.1 | 0.1 | 0.1 | 0.1 | 0.1 | 0.1 | 0.1 | 0.1 | 0.1 | 0.1 | 0.1 | 0.1 | 0.1 | 0.1 | 0.1 | 0.1 | 0.1 | 0.1 | 0.1 | 0.1 | 0.1 | 0.1 | 0.1 | 0.1 | 0.1 | 0.1 | 0.5 |  |  | 48 | 5.05 | 0.81 |  |  |  | 0.1 | 0.1 | 0.1 | 0.1 | 0.1 | 0.1 | 0.1 | 0.1 | 0.1 | 0.1 | 0.1 | 0.1 | 0.1 | 0.1 | 0.1 | 0.1 | 0.1 | 0.1 | 0.1 | 0.1 | 0.1 | 0.1 | 0.1 | 0.1 | 0.1 | 0.1 | 0.1 | 0.1 | 0.1 | 0.1 | 0.1 | 0.1 | 0.1 | 0.1 | 0.1 | 0.1 | 0.1 | 0.1 | 0.1 | 0.1 | 0.1 | 0.1 | 0.1 | 0.1 | 0.1 | 0.1 | 0.1 | 0.1 | 0.1 | 0.1 | 0.1 | 0.1 | 0.1 | 0.1 | 0.1 | 0.1 | 0.1 | 0.1 | 0.1 | 0.1 |  |  |  | 48 |  |  |  | 0.1 | 0.1 | 0.1 | 0.1 | 0.1 | 0.1 | 0.1 | 0.1 | 0.1 | 0.1 | 0.1 | 0.1 | 0.1 | 0.1 | 0.1 | 0.1 | 0.1 | 0.1 | 0.1 | 0.1 | 0.1 | 0.1 | 0.1 | 0.1 | 0.1 | 0.1 | 0.1 | 0.1 | 0.1 | 0.1 |  |  |  | 48 | 1.03 | 1.03 | 1.03 | 0.58 |  |  | 0.1 | 0.1 | 0.1 | 0.1 | 0.1 | 0.1 | 0.1 | 0.1 | 0.1 | 0.1 | 0.1 | 0.1 | 0.1 | 0.1 | 0.1 | 0.1 | 0.1 | 0.1 | 0.1 | 0.1 | 0.1 | 0.1 | 0.1 | 0.1 | 0.1 | 0.1 | 0.1 | 0.1 | 0.1 | 0.1 | 0.1 | 0.1 | 0.1 | 0.1 | 0.1 | 0.1 | 0.1 | 0.1 | 0.1 | 0.1 | 0.1
49 | 11,5 (pieza de 6m) |  |  |  | 0.1 | 0.1 | 0.1 | 0.1 | 0.1 | 0.1 | 0.1 | 0.1 | 0.1 | 0.1 | 0.1 | 0.1 | 0.1 | 0.1 | 0.1 | 0.1 | 0.1 | 0.1 | 0.1 | 0.1 | 0.1 | 0.1 | 0.1 | 0.1 | 0.1 | 0.1 | 0.1 | 0.1 | 0.1 | 0.1 | 0.1 | 0.1 | 0.1 | 0.1 | 0.1 | 0.1 | 0.1 | 0.1 | 0.1 | 0.1 | 0.1 | 0.1 | 0.1 | 0.1 | 0.1 | 0.1 | 0.1 | 0.1 | 0.1 | 0.1 | 0.1 | 0.1 | 0.1 | 0.1 | 0.1 | 0.1 | 0.1 | 0.1 | 0.1 | 0.1 |  |  |  | 49 | 5.05 | 0.84 |  |  |  | 0.1 | 0.1 | 0.1 | 0.1 | 0.1 | 0.1 | 0.1 | 0.1 | 0.1 | 0.1 | 0.1 | 0.1 | 0.1 | 0.1 | 0.1 | 0.1 | 0.1 | 0.1 | 0.1 | 0.1 | 0.1 | 0.1 | 0.1 | 0.1 | 0.1 | 0.1 | 0.1 | 0.1 | 0.1 | 0.1 | 0.1 | 0.1 | 0.1 | 0.1 | 0.1 | 0.1 | 0.1 | 0.1 | 0.1 | 0.1 | 0.1 | 0.1 | 0.1 | 0.1 | 0.1 | 0.1 | 0.1 | 0.1 | 0.1 | 0.1 | 0.1 | 0.1 | 0.1 | 0.1 | 0.1 | 0.1 | 0.1 | 0.1 | 0.1 | 0.1 |  |  |  | 49 |  |  |  | 0.1 | 0.1 | 0.1 | 0.1 | 0.1 | 0.1 | 0.1 | 0.1 | 0.1 | 0.1 | 0.1 | 0.1 | 0.1 | 0.1 | 0.1 | 0.1 | 0.1 | 0.1 | 0.1 | 0.1 | 0.1 | 0.1 | 0.1 | 0.1 | 0.1 | 0.1 | 0.1 | 0.1 | 0.1 | 0.1 |  |  |  | 49 | 1.03 | 1.03 | 1.03 | 0.56 |  |  | 0.1 | 0.1 | 0.1 | 0.1 | 0.1 | 0.1 | 0.1 | 0.1 | 0.1 | 0.1 | 0.1 | 0.1 | 0.1 | 0.1 | 0.1 | 0.1 | 0.1 | 0.1 | 0.1 | 0.1 | 0.1 | 0.1 | 0.1 | 0.1 | 0.1 | 0.1 | 0.1 | 0.1 | 0.1 | 0.1 | 0.1 | 0.1 | 0.1 | 0.1 | 0.1 | 0.1 | 0.1 | 0.1 | 0.1 | 0.1 | 0.1
50 | 11,5 (pieza de 5,5m) |  |  |  | 0.1 | 0.1 | 0.1 | 0.1 | 0.1 | 0.1 | 0.1 | 0.1 | 0.1 | 0.1 | 0.1 | 0.1 | 0.1 | 0.1 | 0.1 | 0.1 | 0.1 | 0.1 | 0.1 | 0.1 | 0.1 | 0.1 | 0.1 | 0.1 | 0.1 | 0.1 | 0.1 | 0.1 | 0.1 | 0.1 | 0.1 | 0.1 | 0.1 | 0.1 | 0.1 | 0.1 | 0.1 | 0.1 | 0.1 | 0.1 | 0.1 | 0.1 | 0.1 | 0.1 | 0.1 | 0.1 | 0.1 | 0.1 | 0.1 | 0.1 | 0.1 | 0.1 | 0.1 | 0.1 | 0.1 | 0.1 | 0.1 | 0.1 | 0.1 | 0.1 | 0.5 |  |  | 50 | 5.05 | 0.84 |  |  |  | 0.1 | 0.1 | 0.1 | 0.1 | 0.1 | 0.1 | 0.1 | 0.1 | 0.1 | 0.1 | 0.1 | 0.1 | 0.1 | 0.1 | 0.1 | 0.1 | 0.1 | 0.1 | 0.1 | 0.1 | 0.1 | 0.1 | 0.1 | 0.1 | 0.1 | 0.1 | 0.1 | 0.1 | 0.1 | 0.1 | 0.1 | 0.1 | 0.1 | 0.1 | 0.1 | 0.1 | 0.1 | 0.1 | 0.1 | 0.1 | 0.1 | 0.1 | 0.1 | 0.1 | 0.1 | 0.1 | 0.1 | 0.1 | 0.1 | 0.1 | 0.1 | 0.1 | 0.1 | 0.1 | 0.1 | 0.1 | 0.1 | 0.1 | 0.1 | 0.1 |  |  |  | 50 |  |  |  | 0.1 | 0.1 | 0.1 | 0.1 | 0.1 | 0.1 | 0.1 | 0.1 | 0.1 | 0.1 | 0.1 | 0.1 | 0.1 | 0.1 | 0.1 | 0.1 | 0.1 | 0.1 | 0.1 | 0.1 | 0.1 | 0.1 | 0.1 | 0.1 | 0.1 | 0.1 | 0.1 | 0.1 | 0.1 | 0.1 |  |  |  | 50 | 1.03 | 1.03 | 1.03 | 0.56 |  |  | 0.1 | 0.1 | 0.1 | 0.1 | 0.1 | 0.1 | 0.1 | 0.1 | 0.1 | 0.1 | 0.1 | 0.1 | 0.1 | 0.1 | 0.1 | 0.1 | 0.1 | 0.1 | 0.1 | 0.1 | 0.1 | 0.1 | 0.1 | 0.1 | 0.1 | 0.1 | 0.1 | 0.1 | 0.1 | 0.1 | 0.1 | 0.1 | 0.1 | 0.1 | 0.1 | 0.1 | 0.1 | 0.1 | 0.1 | 0.1 | 0.1
51 | 11,5 (pieza de 6m) |  |  |  | 0.1 | 0.1 | 0.1 | 0.1 | 0.1 | 0.1 | 0.1 | 0.1 | 0.1 | 0.1 | 0.1 | 0.1 | 0.1 | 0.1 | 0.1 | 0.1 | 0.1 | 0.1 | 0.1 | 0.1 | 0.1 | 0.1 | 0.1 | 0.1 | 0.1 | 0.1 | 0.1 | 0.1 | 0.1 | 0.1 | 0.1 | 0.1 | 0.1 | 0.1 | 0.1 | 0.1 | 0.1 | 0.1 | 0.1 | 0.1 | 0.1 | 0.1 | 0.1 | 0.1 | 0.1 | 0.1 | 0.1 | 0.1 | 0.1 | 0.1 | 0.1 | 0.1 | 0.1 | 0.1 | 0.1 | 0.1 | 0.1 | 0.1 | 0.1 | 0.1 |  |  |  | 51 | 5.05 | 0.84 |  |  |  | 0.1 | 0.1 | 0.1 | 0.1 | 0.1 | 0.1 | 0.1 | 0.1 | 0.1 | 0.1 | 0.1 | 0.1 | 0.1 | 0.1 | 0.1 | 0.1 | 0.1 | 0.1 | 0.1 | 0.1 | 0.1 | 0.1 | 0.1 | 0.1 | 0.1 | 0.1 | 0.1 | 0.1 | 0.1 | 0.1 | 0.1 | 0.1 | 0.1 | 0.1 | 0.1 | 0.1 | 0.1 | 0.1 | 0.1 | 0.1 | 0.1 | 0.1 | 0.1 | 0.1 | 0.1 | 0.1 | 0.1 | 0.1 | 0.1 | 0.1 | 0.1 | 0.1 | 0.1 | 0.1 | 0.1 | 0.1 | 0.1 | 0.1 | 0.1 | 0.1 |  |  |  | 51 |  |  |  | 0.1 | 0.1 | 0.1 | 0.1 | 0.1 | 0.1 | 0.1 | 0.1 | 0.1 | 0.1 | 0.1 | 0.1 | 0.1 | 0.1 | 0.1 | 0.1 | 0.1 | 0.1 | 0.1 | 0.1 | 0.1 | 0.1 | 0.1 | 0.1 | 0.1 | 0.1 | 0.1 | 0.1 | 0.1 | 0.1 |  |  |  | 51 | 1.03 | 1.03 | 1.03 | 0.56 |  |  | 0.1 | 0.1 | 0.1 | 0.1 | 0.1 | 0.1 | 0.1 | 0.1 | 0.1 | 0.1 | 0.1 | 0.1 | 0.1 | 0.1 | 0.1 | 0.1 | 0.1 | 0.1 | 0.1 | 0.1 | 0.1 | 0.1 | 0.1 | 0.1 | 0.1 | 0.1 | 0.1 | 0.1 | 0.1 | 0.1 | 0.1 | 0.1 | 0.1 | 0.1 | 0.1 | 0.1 | 0.1 | 0.1 | 0.1 | 0.1 | 0.1
52 | 11,5 (pieza de 5,5m) |  |  |  | 0.1 | 0.1 | 0.1 | 0.1 | 0.1 | 0.1 | 0.1 | 0.1 | 0.1 | 0.1 | 0.1 | 0.1 | 0.1 | 0.1 | 0.1 | 0.1 | 0.1 | 0.1 | 0.1 | 0.1 | 0.1 | 0.1 | 0.1 | 0.1 | 0.1 | 0.1 | 0.1 | 0.1 | 0.1 | 0.1 | 0.1 | 0.1 | 0.1 | 0.1 | 0.1 | 0.1 | 0.1 | 0.1 | 0.1 | 0.1 | 0.1 | 0.1 | 0.1 | 0.1 | 0.1 | 0.1 | 0.1 | 0.1 | 0.1 | 0.1 | 0.1 | 0.1 | 0.1 | 0.1 | 0.1 | 0.1 | 0.1 | 0.1 | 0.1 | 0.1 | 0.5 |  |  | 52 | 4.84 | 1.1 |  |  |  | 0.1 | 0.1 | 0.1 | 0.1 | 0.1 | 0.1 | 0.1 | 0.1 | 0.1 | 0.1 | 0.1 | 0.1 | 0.1 | 0.1 | 0.1 | 0.1 | 0.1 | 0.1 | 0.1 | 0.1 | 0.1 | 0.1 | 0.1 | 0.1 | 0.1 | 0.1 | 0.1 | 0.1 | 0.1 | 0.1 | 0.1 | 0.1 | 0.1 | 0.1 | 0.1 | 0.1 | 0.1 | 0.1 | 0.1 | 0.1 | 0.1 | 0.1 | 0.1 | 0.1 | 0.1 | 0.1 | 0.1 | 0.1 | 0.1 | 0.1 | 0.1 | 0.1 | 0.1 | 0.1 | 0.1 | 0.1 | 0.1 | 0.1 | 0.1 | 0.1 |  |  |  | 52 |  |  |  | 0.1 | 0.1 | 0.1 | 0.1 | 0.1 | 0.1 | 0.1 | 0.1 | 0.1 | 0.1 | 0.1 | 0.1 | 0.1 | 0.1 | 0.1 | 0.1 | 0.1 | 0.1 | 0.1 | 0.1 | 0.1 | 0.1 | 0.1 | 0.1 | 0.1 | 0.1 | 0.1 | 0.1 | 0.1 | 0.1 |  |  |  | 52 | 1.03 | 1.03 | 1.03 | 0.56 |  |  | 0.1 | 0.1 | 0.1 | 0.1 | 0.1 | 0.1 | 0.1 | 0.1 | 0.1 | 0.1 | 0.1 | 0.1 | 0.1 | 0.1 | 0.1 | 0.1 | 0.1 | 0.1 | 0.1 | 0.1 | 0.1 | 0.1 | 0.1 | 0.1 | 0.1 | 0.1 | 0.1 | 0.1 | 0.1 | 0.1 | 0.1 | 0.1 | 0.1 | 0.1 | 0.1 | 0.1 | 0.1 | 0.1 | 0.1 | 0.1 | 0.1
53 | 11,5 (pieza de 6m) |  |  |  | 0.1 | 0.1 | 0.1 | 0.1 | 0.1 | 0.1 | 0.1 | 0.1 | 0.1 | 0.1 | 0.1 | 0.1 | 0.1 | 0.1 | 0.1 | 0.1 | 0.1 | 0.1 | 0.1 | 0.1 | 0.1 | 0.1 | 0.1 | 0.1 | 0.1 | 0.1 | 0.1 | 0.1 | 0.1 | 0.1 | 0.1 | 0.1 | 0.1 | 0.1 | 0.1 | 0.1 | 0.1 | 0.1 | 0.1 | 0.1 | 0.1 | 0.1 | 0.1 | 0.1 | 0.1 | 0.1 | 0.1 | 0.1 | 0.1 | 0.1 | 0.1 | 0.1 | 0.1 | 0.1 | 0.1 | 0.1 | 0.1 | 0.1 | 0.1 | 0.1 |  |  |  | 53 | 4.83 | 1.1 |  |  |  | 0.1 | 0.1 | 0.1 | 0.1 | 0.1 | 0.1 | 0.1 | 0.1 | 0.1 | 0.1 | 0.1 | 0.1 | 0.1 | 0.1 | 0.1 | 0.1 | 0.1 | 0.1 | 0.1 | 0.1 | 0.1 | 0.1 | 0.1 | 0.1 | 0.1 | 0.1 | 0.1 | 0.1 | 0.1 | 0.1 | 0.1 | 0.1 | 0.1 | 0.1 | 0.1 | 0.1 | 0.1 | 0.1 | 0.1 | 0.1 | 0.1 | 0.1 | 0.1 | 0.1 | 0.1 | 0.1 | 0.1 | 0.1 | 0.1 | 0.1 | 0.1 | 0.1 | 0.1 | 0.1 | 0.1 | 0.1 | 0.1 | 0.1 | 0.1 | 0.1 |  |  |  | 53 |  |  |  | 0.1 | 0.1 | 0.1 | 0.1 | 0.1 | 0.1 | 0.1 | 0.1 | 0.1 | 0.1 | 0.1 | 0.1 | 0.1 | 0.1 | 0.1 | 0.1 | 0.1 | 0.1 | 0.1 | 0.1 | 0.1 | 0.1 | 0.1 | 0.1 | 0.1 | 0.1 | 0.1 | 0.1 | 0.1 | 0.1 |  |  |  | 53 | 1.03 | 1.03 | 1.03 | 0.54 |  |  | 0.1 | 0.1 | 0.1 | 0.1 | 0.1 | 0.1 | 0.1 | 0.1 | 0.1 | 0.1 | 0.1 | 0.1 | 0.1 | 0.1 | 0.1 | 0.1 | 0.1 | 0.1 | 0.1 | 0.1 | 0.1 | 0.1 | 0.1 | 0.1 | 0.1 | 0.1 | 0.1 | 0.1 | 0.1 | 0.1 | 0.1 | 0.1 | 0.1 | 0.1 | 0.1 | 0.1 | 0.1 | 0.1 | 0.1 | 0.1 | 0.1
54 | 11,5 (pieza de 5,5m) |  |  |  | 0.1 | 0.1 | 0.1 | 0.1 | 0.1 | 0.1 | 0.1 | 0.1 | 0.1 | 0.1 | 0.1 | 0.1 | 0.1 | 0.1 | 0.1 | 0.1 | 0.1 | 0.1 | 0.1 | 0.1 | 0.1 | 0.1 | 0.1 | 0.1 | 0.1 | 0.1 | 0.1 | 0.1 | 0.1 | 0.1 | 0.1 | 0.1 | 0.1 | 0.1 | 0.1 | 0.1 | 0.1 | 0.1 | 0.1 | 0.1 | 0.1 | 0.1 | 0.1 | 0.1 | 0.1 | 0.1 | 0.1 | 0.1 | 0.1 | 0.1 | 0.1 | 0.1 | 0.1 | 0.1 | 0.1 | 0.1 | 0.1 | 0.1 | 0.1 | 0.1 | 0.5 |  |  | 54 | 4.82 | 1.1 |  |  |  | 0.1 | 0.1 | 0.1 | 0.1 | 0.1 | 0.1 | 0.1 | 0.1 | 0.1 | 0.1 | 0.1 | 0.1 | 0.1 | 0.1 | 0.1 | 0.1 | 0.1 | 0.1 | 0.1 | 0.1 | 0.1 | 0.1 | 0.1 | 0.1 | 0.1 | 0.1 | 0.1 | 0.1 | 0.1 | 0.1 | 0.1 | 0.1 | 0.1 | 0.1 | 0.1 | 0.1 | 0.1 | 0.1 | 0.1 | 0.1 | 0.1 | 0.1 | 0.1 | 0.1 | 0.1 | 0.1 | 0.1 | 0.1 | 0.1 | 0.1 | 0.1 | 0.1 | 0.1 | 0.1 | 0.1 | 0.1 | 0.1 | 0.1 | 0.1 | 0.1 |  |  |  | 54 |  |  |  | 0.1 | 0.1 | 0.1 | 0.1 | 0.1 | 0.1 | 0.1 | 0.1 | 0.1 | 0.1 | 0.1 | 0.1 | 0.1 | 0.1 | 0.1 | 0.1 | 0.1 | 0.1 | 0.1 | 0.1 | 0.1 | 0.1 | 0.1 | 0.1 | 0.1 | 0.1 | 0.1 | 0.1 | 0.1 | 0.1 |  |  |  | 54 | 1.03 | 1.03 | 1.03 | 0.54 |  |  | 0.1 | 0.1 | 0.1 | 0.1 | 0.1 | 0.1 | 0.1 | 0.1 | 0.1 | 0.1 | 0.1 | 0.1 | 0.1 | 0.1 | 0.1 | 0.1 | 0.1 | 0.1 | 0.1 | 0.1 | 0.1 | 0.1 | 0.1 | 0.1 | 0.1 | 0.1 | 0.1 | 0.1 | 0.1 | 0.1 | 0.1 | 0.1 | 0.1 | 0.1 | 0.1 | 0.1 | 0.1 | 0.1 | 0.1 | 0.1 | 0.1
55 | 11,5 (pieza de 6m) |  |  |  | 0.1 | 0.1 | 0.1 | 0.1 | 0.1 | 0.1 | 0.1 | 0.1 | 0.1 | 0.1 | 0.1 | 0.1 | 0.1 | 0.1 | 0.1 | 0.1 | 0.1 | 0.1 | 0.1 | 0.1 | 0.1 | 0.1 | 0.1 | 0.1 | 0.1 | 0.1 | 0.1 | 0.1 | 0.1 | 0.1 | 0.1 | 0.1 | 0.1 | 0.1 | 0.1 | 0.1 | 0.1 | 0.1 | 0.1 | 0.1 | 0.1 | 0.1 | 0.1 | 0.1 | 0.1 | 0.1 | 0.1 | 0.1 | 0.1 | 0.1 | 0.1 | 0.1 | 0.1 | 0.1 | 0.1 | 0.1 | 0.1 | 0.1 | 0.1 | 0.1 |  |  |  | 55 | 4.82 | 1.1 |  |  |  | 0.1 | 0.1 | 0.1 | 0.1 | 0.1 | 0.1 | 0.1 | 0.1 | 0.1 | 0.1 | 0.1 | 0.1 | 0.1 | 0.1 | 0.1 | 0.1 | 0.1 | 0.1 | 0.1 | 0.1 | 0.1 | 0.1 | 0.1 | 0.1 | 0.1 | 0.1 | 0.1 | 0.1 | 0.1 | 0.1 | 0.1 | 0.1 | 0.1 | 0.1 | 0.1 | 0.1 | 0.1 | 0.1 | 0.1 | 0.1 | 0.1 | 0.1 | 0.1 | 0.1 | 0.1 | 0.1 | 0.1 | 0.1 | 0.1 | 0.1 | 0.1 | 0.1 | 0.1 | 0.1 | 0.1 | 0.1 | 0.1 | 0.1 | 0.1 | 0.1 |  |  |  | 55 |  |  |  | 0.1 | 0.1 | 0.1 | 0.1 | 0.1 | 0.1 | 0.1 | 0.1 | 0.1 | 0.1 | 0.1 | 0.1 | 0.1 | 0.1 | 0.1 | 0.1 | 0.1 | 0.1 | 0.1 | 0.1 | 0.1 | 0.1 | 0.1 | 0.1 | 0.1 | 0.1 | 0.1 | 0.1 | 0.1 | 0.1 |  |  |  | 55 | 1.03 | 1.03 | 1.03 | 0.54 |  |  | 0.1 | 0.1 | 0.1 | 0.1 | 0.1 | 0.1 | 0.1 | 0.1 | 0.1 | 0.1 | 0.1 | 0.1 | 0.1 | 0.1 | 0.1 | 0.1 | 0.1 | 0.1 | 0.1 | 0.1 | 0.1 | 0.1 | 0.1 | 0.1 | 0.1 | 0.1 | 0.1 | 0.1 | 0.1 | 0.1 | 0.1 | 0.1 | 0.1 | 0.1 | 0.1 | 0.1 | 0.1 | 0.1 | 0.1 | 0.1 | 0.1
56 | 11,5 (pieza de 5,5m) |  |  |  | 0.1 | 0.1 | 0.1 | 0.1 | 0.1 | 0.1 | 0.1 | 0.1 | 0.1 | 0.1 | 0.1 | 0.1 | 0.1 | 0.1 | 0.1 | 0.1 | 0.1 | 0.1 | 0.1 | 0.1 | 0.1 | 0.1 | 0.1 | 0.1 | 0.1 | 0.1 | 0.1 | 0.1 | 0.1 | 0.1 | 0.1 | 0.1 | 0.1 | 0.1 | 0.1 | 0.1 | 0.1 | 0.1 | 0.1 | 0.1 | 0.1 | 0.1 | 0.1 | 0.1 | 0.1 | 0.1 | 0.1 | 0.1 | 0.1 | 0.1 | 0.1 | 0.1 | 0.1 | 0.1 | 0.1 | 0.1 | 0.1 | 0.1 | 0.1 | 0.1 | 0.5 |  |  | 56 | 4.79 | 1.12 |  |  |  | 0.1 | 0.1 | 0.1 | 0.1 | 0.1 | 0.1 | 0.1 | 0.1 | 0.1 | 0.1 | 0.1 | 0.1 | 0.1 | 0.1 | 0.1 | 0.1 | 0.1 | 0.1 | 0.1 | 0.1 | 0.1 | 0.1 | 0.1 | 0.1 | 0.1 | 0.1 | 0.1 | 0.1 | 0.1 | 0.1 | 0.1 | 0.1 | 0.1 | 0.1 | 0.1 | 0.1 | 0.1 | 0.1 | 0.1 | 0.1 | 0.1 | 0.1 | 0.1 | 0.1 | 0.1 | 0.1 | 0.1 | 0.1 | 0.1 | 0.1 | 0.1 | 0.1 | 0.1 | 0.1 | 0.1 | 0.1 | 0.1 | 0.1 | 0.1 | 0.1 |  |  |  | 56 |  |  |  | 0.1 | 0.1 | 0.1 | 0.1 | 0.1 | 0.1 | 0.1 | 0.1 | 0.1 | 0.1 | 0.1 | 0.1 | 0.1 | 0.1 | 0.1 | 0.1 | 0.1 | 0.1 | 0.1 | 0.1 | 0.1 | 0.1 | 0.1 | 0.1 | 0.1 | 0.1 | 0.1 | 0.1 | 0.1 | 0.1 |  |  |  | 56 | 1.03 | 1.03 | 1.03 | 0.52 |  |  | 0.1 | 0.1 | 0.1 | 0.1 | 0.1 | 0.1 | 0.1 | 0.1 | 0.1 | 0.1 | 0.1 | 0.1 | 0.1 | 0.1 | 0.1 | 0.1 | 0.1 | 0.1 | 0.1 | 0.1 | 0.1 | 0.1 | 0.1 | 0.1 | 0.1 | 0.1 | 0.1 | 0.1 | 0.1 | 0.1 | 0.1 | 0.1 | 0.1 | 0.1 | 0.1 | 0.1 | 0.1 | 0.1 | 0.1 | 0.1 | 0.1
57 | 11,5 (pieza de 6m) |  |  |  | 0.1 | 0.1 | 0.1 | 0.1 | 0.1 | 0.1 | 0.1 | 0.1 | 0.1 | 0.1 | 0.1 | 0.1 | 0.1 | 0.1 | 0.1 | 0.1 | 0.1 | 0.1 | 0.1 | 0.1 | 0.1 | 0.1 | 0.1 | 0.1 | 0.1 | 0.1 | 0.1 | 0.1 | 0.1 | 0.1 | 0.1 | 0.1 | 0.1 | 0.1 | 0.1 | 0.1 | 0.1 | 0.1 | 0.1 | 0.1 | 0.1 | 0.1 | 0.1 | 0.1 | 0.1 | 0.1 | 0.1 | 0.1 | 0.1 | 0.1 | 0.1 | 0.1 | 0.1 | 0.1 | 0.1 | 0.1 | 0.1 | 0.1 | 0.1 | 0.1 |  |  |  | 57 | 4.79 | 1.13 |  |  |  | 0.1 | 0.1 | 0.1 | 0.1 | 0.1 | 0.1 | 0.1 | 0.1 | 0.1 | 0.1 | 0.1 | 0.1 | 0.1 | 0.1 | 0.1 | 0.1 | 0.1 | 0.1 | 0.1 | 0.1 | 0.1 | 0.1 | 0.1 | 0.1 | 0.1 | 0.1 | 0.1 | 0.1 | 0.1 | 0.1 | 0.1 | 0.1 | 0.1 | 0.1 | 0.1 | 0.1 | 0.1 | 0.1 | 0.1 | 0.1 | 0.1 | 0.1 | 0.1 | 0.1 | 0.1 | 0.1 | 0.1 | 0.1 | 0.1 | 0.1 | 0.1 | 0.1 | 0.1 | 0.1 | 0.1 | 0.1 | 0.1 | 0.1 | 0.1 | 0.1 |  |  |  | 57 |  |  |  | 0.1 | 0.1 | 0.1 | 0.1 | 0.1 | 0.1 | 0.1 | 0.1 | 0.1 | 0.1 | 0.1 | 0.1 | 0.1 | 0.1 | 0.1 | 0.1 | 0.1 | 0.1 | 0.1 | 0.1 | 0.1 | 0.1 | 0.1 | 0.1 | 0.1 | 0.1 | 0.1 | 0.1 | 0.1 | 0.1 |  |  |  | 57 | 1.03 | 1.03 | 1.03 | 0.52 |  |  | 0.1 | 0.1 | 0.1 | 0.1 | 0.1 | 0.1 | 0.1 | 0.1 | 0.1 | 0.1 | 0.1 | 0.1 | 0.1 | 0.1 | 0.1 | 0.1 | 0.1 | 0.1 | 0.1 | 0.1 | 0.1 | 0.1 | 0.1 | 0.1 | 0.1 | 0.1 | 0.1 | 0.1 | 0.1 | 0.1 | 0.1 | 0.1 | 0.1 | 0.1 | 0.1 | 0.1 | 0.1 | 0.1 | 0.1 | 0.1 | 0.1
58 | 11,5 (pieza de 5,5m) |  |  |  | 0.1 | 0.1 | 0.1 | 0.1 | 0.1 | 0.1 | 0.1 | 0.1 | 0.1 | 0.1 | 0.1 | 0.1 | 0.1 | 0.1 | 0.1 | 0.1 | 0.1 | 0.1 | 0.1 | 0.1 | 0.1 | 0.1 | 0.1 | 0.1 | 0.1 | 0.1 | 0.1 | 0.1 | 0.1 | 0.1 | 0.1 | 0.1 | 0.1 | 0.1 | 0.1 | 0.1 | 0.1 | 0.1 | 0.1 | 0.1 | 0.1 | 0.1 | 0.1 | 0.1 | 0.1 | 0.1 | 0.1 | 0.1 | 0.1 | 0.1 | 0.1 | 0.1 | 0.1 | 0.1 | 0.1 | 0.1 | 0.1 | 0.1 | 0.1 | 0.1 | 0.5 |  |  | 58 | 4.78 | 1.14 |  |  |  | 0.1 | 0.1 | 0.1 | 0.1 | 0.1 | 0.1 | 0.1 | 0.1 | 0.1 | 0.1 | 0.1 | 0.1 | 0.1 | 0.1 | 0.1 | 0.1 | 0.1 | 0.1 | 0.1 | 0.1 | 0.1 | 0.1 | 0.1 | 0.1 | 0.1 | 0.1 | 0.1 | 0.1 | 0.1 | 0.1 | 0.1 | 0.1 | 0.1 | 0.1 | 0.1 | 0.1 | 0.1 | 0.1 | 0.1 | 0.1 | 0.1 | 0.1 | 0.1 | 0.1 | 0.1 | 0.1 | 0.1 | 0.1 | 0.1 | 0.1 | 0.1 | 0.1 | 0.1 | 0.1 | 0.1 | 0.1 | 0.1 | 0.1 | 0.1 | 0.1 |  |  |  | 58 |  |  |  | 0.1 | 0.1 | 0.1 | 0.1 | 0.1 | 0.1 | 0.1 | 0.1 | 0.1 | 0.1 | 0.1 | 0.1 | 0.1 | 0.1 | 0.1 | 0.1 | 0.1 | 0.1 | 0.1 | 0.1 | 0.1 | 0.1 | 0.1 | 0.1 | 0.1 | 0.1 | 0.1 | 0.1 | 0.1 | 0.1 |  |  |  | 58 | 1.03 | 1.03 | 1.03 | 0.52 |  |  | 0.1 | 0.1 | 0.1 | 0.1 | 0.1 | 0.1 | 0.1 | 0.1 | 0.1 | 0.1 | 0.1 | 0.1 | 0.1 | 0.1 | 0.1 | 0.1 | 0.1 | 0.1 | 0.1 | 0.1 | 0.1 | 0.1 | 0.1 | 0.1 | 0.1 | 0.1 | 0.1 | 0.1 | 0.1 | 0.1 | 0.1 | 0.1 | 0.1 | 0.1 | 0.1 | 0.1 | 0.1 | 0.1 | 0.1 | 0.1 | 0.1
59 | 9,27 (pieza de 6m) |  |  |  | 0.1 | 0.1 | 0.1 | 0.1 | 0.1 | 0.1 | 0.1 | 0.1 | 0.1 | 0.1 | 0.1 | 0.1 | 0.1 | 0.1 | 0.1 | 0.1 | 0.1 | 0.1 | 0.1 | 0.1 | 0.1 | 0.1 | 0.1 | 0.1 | 0.1 | 0.1 | 0.1 | 0.1 | 0.1 | 0.1 | 0.1 | 0.1 | 0.1 | 0.1 | 0.1 | 0.1 | 0.1 | 0.1 | 0.1 | 0.1 | 0.1 | 0.1 | 0.1 | 0.1 | 0.1 | 0.1 | 0.1 | 0.1 | 0.1 | 0.1 | 0.1 | 0.1 | 0.1 | 0.1 | 0.1 | 0.1 | 0.1 | 0.1 | 0.1 | 0.1 |  |  |  | 59 | 4.78 | 1.14 |  |  |  | 0.1 | 0.1 | 0.1 | 0.1 | 0.1 | 0.1 | 0.1 | 0.1 | 0.1 | 0.1 | 0.1 | 0.1 | 0.1 | 0.1 | 0.1 | 0.1 | 0.1 | 0.1 | 0.1 | 0.1 | 0.1 | 0.1 | 0.1 | 0.1 | 0.1 | 0.1 | 0.1 | 0.1 | 0.1 | 0.1 | 0.1 | 0.1 | 0.1 | 0.1 | 0.1 | 0.1 | 0.1 | 0.1 | 0.1 | 0.1 | 0.1 | 0.1 | 0.1 | 0.1 | 0.1 | 0.1 | 0.1 | 0.1 | 0.1 | 0.1 | 0.1 | 0.1 | 0.1 | 0.1 | 0.1 | 0.1 | 0.1 | 0.1 | 0.1 | 0.1 |  |  |  | 59 |  |  |  | 0.1 | 0.1 | 0.1 | 0.1 | 0.1 | 0.1 | 0.1 | 0.1 | 0.1 | 0.1 | 0.1 | 0.1 | 0.1 | 0.1 | 0.1 | 0.1 | 0.1 | 0.1 | 0.1 | 0.1 | 0.1 | 0.1 | 0.1 | 0.1 | 0.1 | 0.1 | 0.1 | 0.1 | 0.1 | 0.1 |  |  |  | 59 | 1.03 | 1.03 | 1.03 | 0.5 |  |  | 0.1 | 0.1 | 0.1 | 0.1 | 0.1 | 0.1 | 0.1 | 0.1 | 0.1 | 0.1 | 0.1 | 0.1 | 0.1 | 0.1 | 0.1 | 0.1 | 0.1 | 0.1 | 0.1 | 0.1 | 0.1 | 0.1 | 0.1 | 0.1 | 0.1 | 0.1 | 0.1 | 0.1 | 0.1 | 0.1 | 0.1 | 0.1 | 0.1 | 0.1 | 0.1 | 0.1 | 0.1 | 0.1 | 0.1 | 0.1 | 0.2
60 | 9,27 (pieza de 3,27m) | 1.51 | 1.02 |  | 0.1 | 0.1 | 0.1 | 0.1 | 0.1 | 0.1 | 0.1 | 0.1 | 0.1 | 0.1 | 0.1 | 0.1 | 0.1 | 0.1 | 0.1 | 0.1 | 0.1 | 0.1 | 0.1 | 0.1 | 0.1 | 0.1 | 0.1 | 0.1 | 0.1 | 0.1 | 0.1 | 0.1 | 0.1 | 0.1 | 0.1 | 0.1 | 0.1 | 0.1 | 0.1 | 0.1 | 0.1 | 0.1 | 0.1 | 0.1 | 0.1 | 0.1 | 0.1 | 0.1 | 0.1 | 0.1 | 0.1 | 0.1 | 0.1 | 0.1 | 0.1 | 0.1 | 0.1 | 0.1 | 0.1 | 0.1 | 0.1 | 0.1 | 0.1 | 0.1 |  |  |  | 60 | 4.78 | 1.14 |  |  |  | 0.1 | 0.1 | 0.1 | 0.1 | 0.1 | 0.1 | 0.1 | 0.1 | 0.1 | 0.1 | 0.1 | 0.1 | 0.1 | 0.1 | 0.1 | 0.1 | 0.1 | 0.1 | 0.1 | 0.1 | 0.1 | 0.1 | 0.1 | 0.1 | 0.1 | 0.1 | 0.1 | 0.1 | 0.1 | 0.1 | 0.1 | 0.1 | 0.1 | 0.1 | 0.1 | 0.1 | 0.1 | 0.1 | 0.1 | 0.1 | 0.1 | 0.1 | 0.1 | 0.1 | 0.1 | 0.1 | 0.1 | 0.1 | 0.1 | 0.1 | 0.1 | 0.1 | 0.1 | 0.1 | 0.1 | 0.1 | 0.1 | 0.1 | 0.1 | 0.1 |  |  |  | 60 |  |  |  | 0.1 | 0.1 | 0.1 | 0.1 | 0.1 | 0.1 | 0.1 | 0.1 | 0.1 | 0.1 | 0.1 | 0.1 | 0.1 | 0.1 | 0.1 | 0.1 | 0.1 | 0.1 | 0.1 | 0.1 | 0.1 | 0.1 | 0.1 | 0.1 | 0.1 | 0.1 | 0.1 | 0.1 | 0.1 | 0.1 |  |  |  | 60 | 1.03 | 1.03 | 1.03 | 0.5 |  |  | 0.1 | 0.1 | 0.1 | 0.1 | 0.1 | 0.1 | 0.1 | 0.1 | 0.1 | 0.1 | 0.1 | 0.1 | 0.1 | 0.1 | 0.1 | 0.1 | 0.1 | 0.1 | 0.1 | 0.1 | 0.1 | 0.1 | 0.1 | 0.1 | 0.1 | 0.1 | 0.1 | 0.1 | 0.1 | 0.1 | 0.1 | 0.1 | 0.1 | 0.1 | 0.1 | 0.1 | 0.1 | 0.1 | 0.1 | 0.1 | 0.2
61 | 9,27 (pieza de 6m) |  |  |  | 0.1 | 0.1 | 0.1 | 0.1 | 0.1 | 0.1 | 0.1 | 0.1 | 0.1 | 0.1 | 0.1 | 0.1 | 0.1 | 0.1 | 0.1 | 0.1 | 0.1 | 0.1 | 0.1 | 0.1 | 0.1 | 0.1 | 0.1 | 0.1 | 0.1 | 0.1 | 0.1 | 0.1 | 0.1 | 0.1 | 0.1 | 0.1 | 0.1 | 0.1 | 0.1 | 0.1 | 0.1 | 0.1 | 0.1 | 0.1 | 0.1 | 0.1 | 0.1 | 0.1 | 0.1 | 0.1 | 0.1 | 0.1 | 0.1 | 0.1 | 0.1 | 0.1 | 0.1 | 0.1 | 0.1 | 0.1 | 0.1 | 0.1 | 0.1 | 0.1 |  |  |  | 61 | 4.78 | 1.14 |  |  |  | 0.1 | 0.1 | 0.1 | 0.1 | 0.1 | 0.1 | 0.1 | 0.1 | 0.1 | 0.1 | 0.1 | 0.1 | 0.1 | 0.1 | 0.1 | 0.1 | 0.1 | 0.1 | 0.1 | 0.1 | 0.1 | 0.1 | 0.1 | 0.1 | 0.1 | 0.1 | 0.1 | 0.1 | 0.1 | 0.1 | 0.1 | 0.1 | 0.1 | 0.1 | 0.1 | 0.1 | 0.1 | 0.1 | 0.1 | 0.1 | 0.1 | 0.1 | 0.1 | 0.1 | 0.1 | 0.1 | 0.1 | 0.1 | 0.1 | 0.1 | 0.1 | 0.1 | 0.1 | 0.1 | 0.1 | 0.1 | 0.1 | 0.1 | 0.1 | 0.1 |  |  |  | 61 |  |  |  | 0.1 | 0.1 | 0.1 | 0.1 | 0.1 | 0.1 | 0.1 | 0.1 | 0.1 | 0.1 | 0.1 | 0.1 | 0.1 | 0.1 | 0.1 | 0.1 | 0.1 | 0.1 | 0.1 | 0.1 | 0.1 | 0.1 | 0.1 | 0.1 | 0.1 | 0.1 | 0.1 | 0.1 | 0.1 | 0.1 |  |  |  | 61 | 1.03 | 1.03 | 1.03 | 0.5 |  |  | 0.1 | 0.1 | 0.1 | 0.1 | 0.1 | 0.1 | 0.1 | 0.1 | 0.1 | 0.1 | 0.1 | 0.1 | 0.1 | 0.1 | 0.1 | 0.1 | 0.1 | 0.1 | 0.1 | 0.1 | 0.1 | 0.1 | 0.1 | 0.1 | 0.1 | 0.1 | 0.1 | 0.1 | 0.1 | 0.1 | 0.1 | 0.1 | 0.1 | 0.1 | 0.1 | 0.1 | 0.1 | 0.1 | 0.1 | 0.1 | 0.2
62 | 9,27 (pieza de 3,27m) | 1.51 | 0.78 |  | 0.1 | 0.1 | 0.1 | 0.1 | 0.1 | 0.1 | 0.1 | 0.1 | 0.1 | 0.1 | 0.1 | 0.1 | 0.1 | 0.1 | 0.1 | 0.1 | 0.1 | 0.1 | 0.1 | 0.1 | 0.1 | 0.1 | 0.1 | 0.1 | 0.1 | 0.1 | 0.1 | 0.1 | 0.1 | 0.1 | 0.1 | 0.1 | 0.1 | 0.1 | 0.1 | 0.1 | 0.1 | 0.1 | 0.1 | 0.1 | 0.1 | 0.1 | 0.1 | 0.1 | 0.1 | 0.1 | 0.1 | 0.1 | 0.1 | 0.1 | 0.1 | 0.1 | 0.1 | 0.1 | 0.1 | 0.1 | 0.1 | 0.1 | 0.1 | 0.1 | 0.3 |  |  | 62 | 4.78 | 1.14 |  |  |  | 0.1 | 0.1 | 0.1 | 0.1 | 0.1 | 0.1 | 0.1 | 0.1 | 0.1 | 0.1 | 0.1 | 0.1 | 0.1 | 0.1 | 0.1 | 0.1 | 0.1 | 0.1 | 0.1 | 0.1 | 0.1 | 0.1 | 0.1 | 0.1 | 0.1 | 0.1 | 0.1 | 0.1 | 0.1 | 0.1 | 0.1 | 0.1 | 0.1 | 0.1 | 0.1 | 0.1 | 0.1 | 0.1 | 0.1 | 0.1 | 0.1 | 0.1 | 0.1 | 0.1 | 0.1 | 0.1 | 0.1 | 0.1 | 0.1 | 0.1 | 0.1 | 0.1 | 0.1 | 0.1 | 0.1 | 0.1 | 0.1 | 0.1 | 0.1 | 0.1 |  |  |  | 62 |  |  |  | 0.1 | 0.1 | 0.1 | 0.1 | 0.1 | 0.1 | 0.1 | 0.1 | 0.1 | 0.1 | 0.1 | 0.1 | 0.1 | 0.1 | 0.1 | 0.1 | 0.1 | 0.1 | 0.1 | 0.1 | 0.1 | 0.1 | 0.1 | 0.1 | 0.1 | 0.1 | 0.1 | 0.1 | 0.1 | 0.1 |  |  |  | 62 | 1.03 | 1.03 | 1.03 | 0.5 |  |  | 0.1 | 0.1 | 0.1 | 0.1 | 0.1 | 0.1 | 0.1 | 0.1 | 0.1 | 0.1 | 0.1 | 0.1 | 0.1 | 0.1 | 0.1 | 0.1 | 0.1 | 0.1 | 0.1 | 0.1 | 0.1 | 0.1 | 0.1 | 0.1 | 0.1 | 0.1 | 0.1 | 0.1 | 0.1 | 0.1 | 0.1 | 0.1 | 0.1 | 0.1 | 0.1 | 0.1 | 0.1 | 0.1 | 0.1 | 0.1 | 0.2
63 | 9,27 (pieza de 6m) |  |  |  | 0.1 | 0.1 | 0.1 | 0.1 | 0.1 | 0.1 | 0.1 | 0.1 | 0.1 | 0.1 | 0.1 | 0.1 | 0.1 | 0.1 | 0.1 | 0.1 | 0.1 | 0.1 | 0.1 | 0.1 | 0.1 | 0.1 | 0.1 | 0.1 | 0.1 | 0.1 | 0.1 | 0.1 | 0.1 | 0.1 | 0.1 | 0.1 | 0.1 | 0.1 | 0.1 | 0.1 | 0.1 | 0.1 | 0.1 | 0.1 | 0.1 | 0.1 | 0.1 | 0.1 | 0.1 | 0.1 | 0.1 | 0.1 | 0.1 | 0.1 | 0.1 | 0.1 | 0.1 | 0.1 | 0.1 | 0.1 | 0.1 | 0.1 | 0.1 | 0.1 |  |  |  | 63 | 4.75 | 1.14 |  |  |  | 0.1 | 0.1 | 0.1 | 0.1 | 0.1 | 0.1 | 0.1 | 0.1 | 0.1 | 0.1 | 0.1 | 0.1 | 0.1 | 0.1 | 0.1 | 0.1 | 0.1 | 0.1 | 0.1 | 0.1 | 0.1 | 0.1 | 0.1 | 0.1 | 0.1 | 0.1 | 0.1 | 0.1 | 0.1 | 0.1 | 0.1 | 0.1 | 0.1 | 0.1 | 0.1 | 0.1 | 0.1 | 0.1 | 0.1 | 0.1 | 0.1 | 0.1 | 0.1 | 0.1 | 0.1 | 0.1 | 0.1 | 0.1 | 0.1 | 0.1 | 0.1 | 0.1 | 0.1 | 0.1 | 0.1 | 0.1 | 0.1 | 0.1 | 0.1 | 0.1 |  |  |  | 63 |  |  |  | 0.1 | 0.1 | 0.1 | 0.1 | 0.1 | 0.1 | 0.1 | 0.1 | 0.1 | 0.1 | 0.1 | 0.1 | 0.1 | 0.1 | 0.1 | 0.1 | 0.1 | 0.1 | 0.1 | 0.1 | 0.1 | 0.1 | 0.1 | 0.1 | 0.1 | 0.1 | 0.1 | 0.1 | 0.1 | 0.1 |  |  |  | 63 | 1.03 | 1.03 | 1.03 | 0.48 |  |  | 0.1 | 0.1 | 0.1 | 0.1 | 0.1 | 0.1 | 0.1 | 0.1 | 0.1 | 0.1 | 0.1 | 0.1 | 0.1 | 0.1 | 0.1 | 0.1 | 0.1 | 0.1 | 0.1 | 0.1 | 0.1 | 0.1 | 0.1 | 0.1 | 0.1 | 0.1 | 0.1 | 0.1 | 0.1 | 0.1 | 0.1 | 0.1 | 0.1 | 0.1 | 0.1 | 0.1 | 0.1 | 0.1 | 0.1 | 0.1 | 0.2
64 | 9,27 (pieza de 3,27m) | 1.51 | 0.78 |  | 0.1 | 0.1 | 0.1 | 0.1 | 0.1 | 0.1 | 0.1 | 0.1 | 0.1 | 0.1 | 0.1 | 0.1 | 0.1 | 0.1 | 0.1 | 0.1 | 0.1 | 0.1 | 0.1 | 0.1 | 0.1 | 0.1 | 0.1 | 0.1 | 0.1 | 0.1 | 0.1 | 0.1 | 0.1 | 0.1 | 0.1 | 0.1 | 0.1 | 0.1 | 0.1 | 0.1 | 0.1 | 0.1 | 0.1 | 0.1 | 0.1 | 0.1 | 0.1 | 0.1 | 0.1 | 0.1 | 0.1 | 0.1 | 0.1 | 0.1 | 0.1 | 0.1 | 0.1 | 0.1 | 0.1 | 0.1 | 0.1 | 0.1 | 0.1 | 0.1 | 0.3 |  |  | 64 | 4.75 | 1.14 |  |  |  | 0.1 | 0.1 | 0.1 | 0.1 | 0.1 | 0.1 | 0.1 | 0.1 | 0.1 | 0.1 | 0.1 | 0.1 | 0.1 | 0.1 | 0.1 | 0.1 | 0.1 | 0.1 | 0.1 | 0.1 | 0.1 | 0.1 | 0.1 | 0.1 | 0.1 | 0.1 | 0.1 | 0.1 | 0.1 | 0.1 | 0.1 | 0.1 | 0.1 | 0.1 | 0.1 | 0.1 | 0.1 | 0.1 | 0.1 | 0.1 | 0.1 | 0.1 | 0.1 | 0.1 | 0.1 | 0.1 | 0.1 | 0.1 | 0.1 | 0.1 | 0.1 | 0.1 | 0.1 | 0.1 | 0.1 | 0.1 | 0.1 | 0.1 | 0.1 | 0.1 |  |  |  | 64 |  |  |  | 0.1 | 0.1 | 0.1 | 0.1 | 0.1 | 0.1 | 0.1 | 0.1 | 0.1 | 0.1 | 0.1 | 0.1 | 0.1 | 0.1 | 0.1 | 0.1 | 0.1 | 0.1 | 0.1 | 0.1 | 0.1 | 0.1 | 0.1 | 0.1 | 0.1 | 0.1 | 0.1 | 0.1 | 0.1 | 0.1 |  |  |  | 64 | 1.03 | 1.03 | 1.03 | 0.48 |  |  | 0.1 | 0.1 | 0.1 | 0.1 | 0.1 | 0.1 | 0.1 | 0.1 | 0.1 | 0.1 | 0.1 | 0.1 | 0.1 | 0.1 | 0.1 | 0.1 | 0.1 | 0.1 | 0.1 | 0.1 | 0.1 | 0.1 | 0.1 | 0.1 | 0.1 | 0.1 | 0.1 | 0.1 | 0.1 | 0.1 | 0.1 | 0.1 | 0.1 | 0.1 | 0.1 | 0.1 | 0.1 | 0.1 | 0.1 | 0.1 | 0.2
65 | 9,27 (pieza de 6m) |  |  |  | 0.1 | 0.1 | 0.1 | 0.1 | 0.1 | 0.1 | 0.1 | 0.1 | 0.1 | 0.1 | 0.1 | 0.1 | 0.1 | 0.1 | 0.1 | 0.1 | 0.1 | 0.1 | 0.1 | 0.1 | 0.1 | 0.1 | 0.1 | 0.1 | 0.1 | 0.1 | 0.1 | 0.1 | 0.1 | 0.1 | 0.1 | 0.1 | 0.1 | 0.1 | 0.1 | 0.1 | 0.1 | 0.1 | 0.1 | 0.1 | 0.1 | 0.1 | 0.1 | 0.1 | 0.1 | 0.1 | 0.1 | 0.1 | 0.1 | 0.1 | 0.1 | 0.1 | 0.1 | 0.1 | 0.1 | 0.1 | 0.1 | 0.1 | 0.1 | 0.1 |  |  |  | 65 | 4.75 | 1.15 |  |  |  | 0.1 | 0.1 | 0.1 | 0.1 | 0.1 | 0.1 | 0.1 | 0.1 | 0.1 | 0.1 | 0.1 | 0.1 | 0.1 | 0.1 | 0.1 | 0.1 | 0.1 | 0.1 | 0.1 | 0.1 | 0.1 | 0.1 | 0.1 | 0.1 | 0.1 | 0.1 | 0.1 | 0.1 | 0.1 | 0.1 | 0.1 | 0.1 | 0.1 | 0.1 | 0.1 | 0.1 | 0.1 | 0.1 | 0.1 | 0.1 | 0.1 | 0.1 | 0.1 | 0.1 | 0.1 | 0.1 | 0.1 | 0.1 | 0.1 | 0.1 | 0.1 | 0.1 | 0.1 | 0.1 | 0.1 | 0.1 | 0.1 | 0.1 | 0.1 | 0.1 |  |  |  | 65 |  |  |  | 0.1 | 0.1 | 0.1 | 0.1 | 0.1 | 0.1 | 0.1 | 0.1 | 0.1 | 0.1 | 0.1 | 0.1 | 0.1 | 0.1 | 0.1 | 0.1 | 0.1 | 0.1 | 0.1 | 0.1 | 0.1 | 0.1 | 0.1 | 0.1 | 0.1 | 0.1 | 0.1 | 0.1 | 0.1 | 0.1 |  |  |  | 65 | 1.03 | 1.03 | 1.03 | 0.46 |  |  | 0.1 | 0.1 | 0.1 | 0.1 | 0.1 | 0.1 | 0.1 | 0.1 | 0.1 | 0.1 | 0.1 | 0.1 | 0.1 | 0.1 | 0.1 | 0.1 | 0.1 | 0.1 | 0.1 | 0.1 | 0.1 | 0.1 | 0.1 | 0.1 | 0.1 | 0.1 | 0.1 | 0.1 | 0.1 | 0.1 | 0.1 | 0.1 | 0.1 | 0.1 | 0.1 | 0.1 | 0.1 | 0.1 | 0.1 | 0.1 | 0.2
66 | 9,27 (pieza de 3,27m) | 1.51 | 0.78 |  | 0.1 | 0.1 | 0.1 | 0.1 | 0.1 | 0.1 | 0.1 | 0.1 | 0.1 | 0.1 | 0.1 | 0.1 | 0.1 | 0.1 | 0.1 | 0.1 | 0.1 | 0.1 | 0.1 | 0.1 | 0.1 | 0.1 | 0.1 | 0.1 | 0.1 | 0.1 | 0.1 | 0.1 | 0.1 | 0.1 | 0.1 | 0.1 | 0.1 | 0.1 | 0.1 | 0.1 | 0.1 | 0.1 | 0.1 | 0.1 | 0.1 | 0.1 | 0.1 | 0.1 | 0.1 | 0.1 | 0.1 | 0.1 | 0.1 | 0.1 | 0.1 | 0.1 | 0.1 | 0.1 | 0.1 | 0.1 | 0.1 | 0.1 | 0.1 | 0.1 | 0.3 |  |  | 66 | 4.73 | 1.19 |  |  |  | 0.1 | 0.1 | 0.1 | 0.1 | 0.1 | 0.1 | 0.1 | 0.1 | 0.1 | 0.1 | 0.1 | 0.1 | 0.1 | 0.1 | 0.1 | 0.1 | 0.1 | 0.1 | 0.1 | 0.1 | 0.1 | 0.1 | 0.1 | 0.1 | 0.1 | 0.1 | 0.1 | 0.1 | 0.1 | 0.1 | 0.1 | 0.1 | 0.1 | 0.1 | 0.1 | 0.1 | 0.1 | 0.1 | 0.1 | 0.1 | 0.1 | 0.1 | 0.1 | 0.1 | 0.1 | 0.1 | 0.1 | 0.1 | 0.1 | 0.1 | 0.1 | 0.1 | 0.1 | 0.1 | 0.1 | 0.1 | 0.1 | 0.1 | 0.1 | 0.1 |  |  |  | 66 |  |  |  | 0.1 | 0.1 | 0.1 | 0.1 | 0.1 | 0.1 | 0.1 | 0.1 | 0.1 | 0.1 | 0.1 | 0.1 | 0.1 | 0.1 | 0.1 | 0.1 | 0.1 | 0.1 | 0.1 | 0.1 | 0.1 | 0.1 | 0.1 | 0.1 | 0.1 | 0.1 | 0.1 | 0.1 | 0.1 | 0.1 |  |  |  | 66 | 1.03 | 1.03 | 1.03 | 0.46 |  |  | 0.1 | 0.1 | 0.1 | 0.1 | 0.1 | 0.1 | 0.1 | 0.1 | 0.1 | 0.1 | 0.1 | 0.1 | 0.1 | 0.1 | 0.1 | 0.1 | 0.1 | 0.1 | 0.1 | 0.1 | 0.1 | 0.1 | 0.1 | 0.1 | 0.1 | 0.1 | 0.1 | 0.1 | 0.1 | 0.1 | 0.1 | 0.1 | 0.1 | 0.1 | 0.1 | 0.1 | 0.1 | 0.1 | 0.1 | 0.1 | 0.2
67 | 9,27 (pieza de 6m) |  |  |  | 0.1 | 0.1 | 0.1 | 0.1 | 0.1 | 0.1 | 0.1 | 0.1 | 0.1 | 0.1 | 0.1 | 0.1 | 0.1 | 0.1 | 0.1 | 0.1 | 0.1 | 0.1 | 0.1 | 0.1 | 0.1 | 0.1 | 0.1 | 0.1 | 0.1 | 0.1 | 0.1 | 0.1 | 0.1 | 0.1 | 0.1 | 0.1 | 0.1 | 0.1 | 0.1 | 0.1 | 0.1 | 0.1 | 0.1 | 0.1 | 0.1 | 0.1 | 0.1 | 0.1 | 0.1 | 0.1 | 0.1 | 0.1 | 0.1 | 0.1 | 0.1 | 0.1 | 0.1 | 0.1 | 0.1 | 0.1 | 0.1 | 0.1 | 0.1 | 0.1 |  |  |  | 67 | 4.73 | 1.19 |  |  |  | 0.1 | 0.1 | 0.1 | 0.1 | 0.1 | 0.1 | 0.1 | 0.1 | 0.1 | 0.1 | 0.1 | 0.1 | 0.1 | 0.1 | 0.1 | 0.1 | 0.1 | 0.1 | 0.1 | 0.1 | 0.1 | 0.1 | 0.1 | 0.1 | 0.1 | 0.1 | 0.1 | 0.1 | 0.1 | 0.1 | 0.1 | 0.1 | 0.1 | 0.1 | 0.1 | 0.1 | 0.1 | 0.1 | 0.1 | 0.1 | 0.1 | 0.1 | 0.1 | 0.1 | 0.1 | 0.1 | 0.1 | 0.1 | 0.1 | 0.1 | 0.1 | 0.1 | 0.1 | 0.1 | 0.1 | 0.1 | 0.1 | 0.1 | 0.1 | 0.1 |  |  |  | 67 |  |  |  | 0.1 | 0.1 | 0.1 | 0.1 | 0.1 | 0.1 | 0.1 | 0.1 | 0.1 | 0.1 | 0.1 | 0.1 | 0.1 | 0.1 | 0.1 | 0.1 | 0.1 | 0.1 | 0.1 | 0.1 | 0.1 | 0.1 | 0.1 | 0.1 | 0.1 | 0.1 | 0.1 | 0.1 | 0.1 | 0.1 |  |  |  | 67 | 1.03 | 1.03 | 1.03 | 0.46 |  |  | 0.1 | 0.1 | 0.1 | 0.1 | 0.1 | 0.1 | 0.1 | 0.1 | 0.1 | 0.1 | 0.1 | 0.1 | 0.1 | 0.1 | 0.1 | 0.1 | 0.1 | 0.1 | 0.1 | 0.1 | 0.1 | 0.1 | 0.1 | 0.1 | 0.1 | 0.1 | 0.1 | 0.1 | 0.1 | 0.1 | 0.1 | 0.1 | 0.1 | 0.1 | 0.1 | 0.1 | 0.1 | 0.1 | 0.1 | 0.1 | 0.2
68 | 9,27 (pieza de 3,27m) | 1.51 | 0.78 |  | 0.1 | 0.1 | 0.1 | 0.1 | 0.1 | 0.1 | 0.1 | 0.1 | 0.1 | 0.1 | 0.1 | 0.1 | 0.1 | 0.1 | 0.1 | 0.1 | 0.1 | 0.1 | 0.1 | 0.1 | 0.1 | 0.1 | 0.1 | 0.1 | 0.1 | 0.1 | 0.1 | 0.1 | 0.1 | 0.1 | 0.1 | 0.1 | 0.1 | 0.1 | 0.1 | 0.1 | 0.1 | 0.1 | 0.1 | 0.1 | 0.1 | 0.1 | 0.1 | 0.1 | 0.1 | 0.1 | 0.1 | 0.1 | 0.1 | 0.1 | 0.1 | 0.1 | 0.1 | 0.1 | 0.1 | 0.1 | 0.1 | 0.1 | 0.1 | 0.1 | 0.3 |  |  | 68 | 4.73 | 1.2 |  |  |  | 0.1 | 0.1 | 0.1 | 0.1 | 0.1 | 0.1 | 0.1 | 0.1 | 0.1 | 0.1 | 0.1 | 0.1 | 0.1 | 0.1 | 0.1 | 0.1 | 0.1 | 0.1 | 0.1 | 0.1 | 0.1 | 0.1 | 0.1 | 0.1 | 0.1 | 0.1 | 0.1 | 0.1 | 0.1 | 0.1 | 0.1 | 0.1 | 0.1 | 0.1 | 0.1 | 0.1 | 0.1 | 0.1 | 0.1 | 0.1 | 0.1 | 0.1 | 0.1 | 0.1 | 0.1 | 0.1 | 0.1 | 0.1 | 0.1 | 0.1 | 0.1 | 0.1 | 0.1 | 0.1 | 0.1 | 0.1 | 0.1 | 0.1 | 0.1 | 0.1 |  |  |  | 68 |  |  |  | 0.1 | 0.1 | 0.1 | 0.1 | 0.1 | 0.1 | 0.1 | 0.1 | 0.1 | 0.1 | 0.1 | 0.1 | 0.1 | 0.1 | 0.1 | 0.1 | 0.1 | 0.1 | 0.1 | 0.1 | 0.1 | 0.1 | 0.1 | 0.1 | 0.1 | 0.1 | 0.1 | 0.1 | 0.1 | 0.1 |  |  |  | 68 | 1.03 | 1.03 | 1.03 | 0.46 |  |  | 0.1 | 0.1 | 0.1 | 0.1 | 0.1 | 0.1 | 0.1 | 0.1 | 0.1 | 0.1 | 0.1 | 0.1 | 0.1 | 0.1 | 0.1 | 0.1 | 0.1 | 0.1 | 0.1 | 0.1 | 0.1 | 0.1 | 0.1 | 0.1 | 0.1 | 0.1 | 0.1 | 0.1 | 0.1 | 0.1 | 0.1 | 0.1 | 0.1 | 0.1 | 0.1 | 0.1 | 0.1 | 0.1 | 0.1 | 0.1 | 0.2
69 | 9,27 (pieza de 6m) |  |  |  | 0.1 | 0.1 | 0.1 | 0.1 | 0.1 | 0.1 | 0.1 | 0.1 | 0.1 | 0.1 | 0.1 | 0.1 | 0.1 | 0.1 | 0.1 | 0.1 | 0.1 | 0.1 | 0.1 | 0.1 | 0.1 | 0.1 | 0.1 | 0.1 | 0.1 | 0.1 | 0.1 | 0.1 | 0.1 | 0.1 | 0.1 | 0.1 | 0.1 | 0.1 | 0.1 | 0.1 | 0.1 | 0.1 | 0.1 | 0.1 | 0.1 | 0.1 | 0.1 | 0.1 | 0.1 | 0.1 | 0.1 | 0.1 | 0.1 | 0.1 | 0.1 | 0.1 | 0.1 | 0.1 | 0.1 | 0.1 | 0.1 | 0.1 | 0.1 | 0.1 |  |  |  | 69 | 4.73 | 1.2 |  |  |  | 0.1 | 0.1 | 0.1 | 0.1 | 0.1 | 0.1 | 0.1 | 0.1 | 0.1 | 0.1 | 0.1 | 0.1 | 0.1 | 0.1 | 0.1 | 0.1 | 0.1 | 0.1 | 0.1 | 0.1 | 0.1 | 0.1 | 0.1 | 0.1 | 0.1 | 0.1 | 0.1 | 0.1 | 0.1 | 0.1 | 0.1 | 0.1 | 0.1 | 0.1 | 0.1 | 0.1 | 0.1 | 0.1 | 0.1 | 0.1 | 0.1 | 0.1 | 0.1 | 0.1 | 0.1 | 0.1 | 0.1 | 0.1 | 0.1 | 0.1 | 0.1 | 0.1 | 0.1 | 0.1 | 0.1 | 0.1 | 0.1 | 0.1 | 0.1 | 0.1 |  |  |  | 69 |  |  |  | 0.1 | 0.1 | 0.1 | 0.1 | 0.1 | 0.1 | 0.1 | 0.1 | 0.1 | 0.1 | 0.1 | 0.1 | 0.1 | 0.1 | 0.1 | 0.1 | 0.1 | 0.1 | 0.1 | 0.1 | 0.1 | 0.1 | 0.1 | 0.1 | 0.1 | 0.1 | 0.1 | 0.1 | 0.1 | 0.1 |  |  |  | 69 | 1.03 | 1.03 | 1.03 | 0.44 |  |  | 0.1 | 0.1 | 0.1 | 0.1 | 0.1 | 0.1 | 0.1 | 0.1 | 0.1 | 0.1 | 0.1 | 0.1 | 0.1 | 0.1 | 0.1 | 0.1 | 0.1 | 0.1 | 0.1 | 0.1 | 0.1 | 0.1 | 0.1 | 0.1 | 0.1 | 0.1 | 0.1 | 0.1 | 0.1 | 0.1 | 0.1 | 0.1 | 0.1 | 0.1 | 0.1 | 0.1 | 0.1 | 0.1 | 0.1 | 0.1 | 0.2
70 | 9,27 (pieza de 3,27m) | 1.76 | 0.78 |  | 0.1 | 0.1 | 0.1 | 0.1 | 0.1 | 0.1 | 0.1 | 0.1 | 0.1 | 0.1 | 0.1 | 0.1 | 0.1 | 0.1 | 0.1 | 0.1 | 0.1 | 0.1 | 0.1 | 0.1 | 0.1 | 0.1 | 0.1 | 0.1 | 0.1 | 0.1 | 0.1 | 0.1 | 0.1 | 0.1 | 0.1 | 0.1 | 0.1 | 0.1 | 0.1 | 0.1 | 0.1 | 0.1 | 0.1 | 0.1 | 0.1 | 0.1 | 0.1 | 0.1 | 0.1 | 0.1 | 0.1 | 0.1 | 0.1 | 0.1 | 0.1 | 0.1 | 0.1 | 0.1 | 0.1 | 0.1 | 0.1 | 0.1 | 0.1 | 0.1 | 0.1 |  |  | 70 | 4.73 | 1.2 |  |  |  | 0.1 | 0.1 | 0.1 | 0.1 | 0.1 | 0.1 | 0.1 | 0.1 | 0.1 | 0.1 | 0.1 | 0.1 | 0.1 | 0.1 | 0.1 | 0.1 | 0.1 | 0.1 | 0.1 | 0.1 | 0.1 | 0.1 | 0.1 | 0.1 | 0.1 | 0.1 | 0.1 | 0.1 | 0.1 | 0.1 | 0.1 | 0.1 | 0.1 | 0.1 | 0.1 | 0.1 | 0.1 | 0.1 | 0.1 | 0.1 | 0.1 | 0.1 | 0.1 | 0.1 | 0.1 | 0.1 | 0.1 | 0.1 | 0.1 | 0.1 | 0.1 | 0.1 | 0.1 | 0.1 | 0.1 | 0.1 | 0.1 | 0.1 | 0.1 | 0.1 |  |  |  | 70 |  |  |  | 0.1 | 0.1 | 0.1 | 0.1 | 0.1 | 0.1 | 0.1 | 0.1 | 0.1 | 0.1 | 0.1 | 0.1 | 0.1 | 0.1 | 0.1 | 0.1 | 0.1 | 0.1 | 0.1 | 0.1 | 0.1 | 0.1 | 0.1 | 0.1 | 0.1 | 0.1 | 0.1 | 0.1 | 0.1 | 0.1 |  |  |  | 70 | 1.03 | 1.03 | 1.03 | 0.23 | 0.23 |  | 0.1 | 0.1 | 0.1 | 0.1 | 0.1 | 0.1 | 0.1 | 0.1 | 0.1 | 0.1 | 0.1 | 0.1 | 0.1 | 0.1 | 0.1 | 0.1 | 0.1 | 0.1 | 0.1 | 0.1 | 0.1 | 0.1 | 0.1 | 0.1 | 0.1 | 0.1 | 0.1 | 0.1 | 0.1 | 0.1 | 0.1 | 0.1 | 0.1 | 0.1 | 0.1 | 0.1 | 0.1 | 0.1 | 0.1 | 0.1 | 0.1
71 | 9,21 (pieza de 6m) |  |  |  | 0.1 | 0.1 | 0.1 | 0.1 | 0.1 | 0.1 | 0.1 | 0.1 | 0.1 | 0.1 | 0.1 | 0.1 | 0.1 | 0.1 | 0.1 | 0.1 | 0.1 | 0.1 | 0.1 | 0.1 | 0.1 | 0.1 | 0.1 | 0.1 | 0.1 | 0.1 | 0.1 | 0.1 | 0.1 | 0.1 | 0.1 | 0.1 | 0.1 | 0.1 | 0.1 | 0.1 | 0.1 | 0.1 | 0.1 | 0.1 | 0.1 | 0.1 | 0.1 | 0.1 | 0.1 | 0.1 | 0.1 | 0.1 | 0.1 | 0.1 | 0.1 | 0.1 | 0.1 | 0.1 | 0.1 | 0.1 | 0.1 | 0.1 | 0.1 | 0.1 |  |  |  | 71 | 4.7 | 1.3 |  |  |  | 0.1 | 0.1 | 0.1 | 0.1 | 0.1 | 0.1 | 0.1 | 0.1 | 0.1 | 0.1 | 0.1 | 0.1 | 0.1 | 0.1 | 0.1 | 0.1 | 0.1 | 0.1 | 0.1 | 0.1 | 0.1 | 0.1 | 0.1 | 0.1 | 0.1 | 0.1 | 0.1 | 0.1 | 0.1 | 0.1 | 0.1 | 0.1 | 0.1 | 0.1 | 0.1 | 0.1 | 0.1 | 0.1 | 0.1 | 0.1 | 0.1 | 0.1 | 0.1 | 0.1 | 0.1 | 0.1 | 0.1 | 0.1 | 0.1 | 0.1 | 0.1 | 0.1 | 0.1 | 0.1 | 0.1 | 0.1 | 0.1 | 0.1 | 0.1 | 0.1 |  |  |  | 71 |  |  |  | 0.1 | 0.1 | 0.1 | 0.1 | 0.1 | 0.1 | 0.1 | 0.1 | 0.1 | 0.1 | 0.1 | 0.1 | 0.1 | 0.1 | 0.1 | 0.1 | 0.1 | 0.1 | 0.1 | 0.1 | 0.1 | 0.1 | 0.1 | 0.1 | 0.1 | 0.1 | 0.1 | 0.1 | 0.1 | 0.1 |  |  |  | 71 | 1.03 | 1.03 | 1.03 | 0.26 | 0.26 |  | 0.1 | 0.1 | 0.1 | 0.1 | 0.1 | 0.1 | 0.1 | 0.1 | 0.1 | 0.1 | 0.1 | 0.1 | 0.1 | 0.1 | 0.1 | 0.1 | 0.1 | 0.1 | 0.1 | 0.1 | 0.1 | 0.1 | 0.1 | 0.1 | 0.1 | 0.1 | 0.1 | 0.1 | 0.1 | 0.1 | 0.1 | 0.1 | 0.1 | 0.1 | 0.1 | 0.1 | 0.1 | 0.1 | 0.1 | 0.1 | 0.1
72 | 9,21 (pieza de 3,21m) | 1.73 | 0.78 |  | 0.1 | 0.1 | 0.1 | 0.1 | 0.1 | 0.1 | 0.1 | 0.1 | 0.1 | 0.1 | 0.1 | 0.1 | 0.1 | 0.1 | 0.1 | 0.1 | 0.1 | 0.1 | 0.1 | 0.1 | 0.1 | 0.1 | 0.1 | 0.1 | 0.1 | 0.1 | 0.1 | 0.1 | 0.1 | 0.1 | 0.1 | 0.1 | 0.1 | 0.1 | 0.1 | 0.1 | 0.1 | 0.1 | 0.1 | 0.1 | 0.1 | 0.1 | 0.1 | 0.1 | 0.1 | 0.1 | 0.1 | 0.1 | 0.1 | 0.1 | 0.1 | 0.1 | 0.1 | 0.1 | 0.1 | 0.1 | 0.1 | 0.1 | 0.1 | 0.1 | 0.1 |  |  | 72 | 4.66 | 1.3 |  |  |  | 0.1 | 0.1 | 0.1 | 0.1 | 0.1 | 0.1 | 0.1 | 0.1 | 0.1 | 0.1 | 0.1 | 0.1 | 0.1 | 0.1 | 0.1 | 0.1 | 0.1 | 0.1 | 0.1 | 0.1 | 0.1 | 0.1 | 0.1 | 0.1 | 0.1 | 0.1 | 0.1 | 0.1 | 0.1 | 0.1 | 0.1 | 0.1 | 0.1 | 0.1 | 0.1 | 0.1 | 0.1 | 0.1 | 0.1 | 0.1 | 0.1 | 0.1 | 0.1 | 0.1 | 0.1 | 0.1 | 0.1 | 0.1 | 0.1 | 0.1 | 0.1 | 0.1 | 0.1 | 0.1 | 0.1 | 0.1 | 0.1 | 0.1 | 0.1 | 0.1 |  |  |  | 72 |  |  |  | 0.1 | 0.1 | 0.1 | 0.1 | 0.1 | 0.1 | 0.1 | 0.1 | 0.1 | 0.1 | 0.1 | 0.1 | 0.1 | 0.1 | 0.1 | 0.1 | 0.1 | 0.1 | 0.1 | 0.1 | 0.1 | 0.1 | 0.1 | 0.1 | 0.1 | 0.1 | 0.1 | 0.1 | 0.1 | 0.1 |  |  |  | 72 | 1.03 | 1.03 | 1.03 | 0.28 | 0.28 |  | 0.1 | 0.1 | 0.1 | 0.1 | 0.1 | 0.1 | 0.1 | 0.1 | 0.1 | 0.1 | 0.1 | 0.1 | 0.1 | 0.1 | 0.1 | 0.1 | 0.1 | 0.1 | 0.1 | 0.1 | 0.1 | 0.1 | 0.1 | 0.1 | 0.1 | 0.1 | 0.1 | 0.1 | 0.1 | 0.1 | 0.1 | 0.1 | 0.1 | 0.1 | 0.1 | 0.1 | 0.1 | 0.1 | 0.1 | 0.1 | 0.1
73 | 9,21 (pieza de 6m) |  |  |  | 0.1 | 0.1 | 0.1 | 0.1 | 0.1 | 0.1 | 0.1 | 0.1 | 0.1 | 0.1 | 0.1 | 0.1 | 0.1 | 0.1 | 0.1 | 0.1 | 0.1 | 0.1 | 0.1 | 0.1 | 0.1 | 0.1 | 0.1 | 0.1 | 0.1 | 0.1 | 0.1 | 0.1 | 0.1 | 0.1 | 0.1 | 0.1 | 0.1 | 0.1 | 0.1 | 0.1 | 0.1 | 0.1 | 0.1 | 0.1 | 0.1 | 0.1 | 0.1 | 0.1 | 0.1 | 0.1 | 0.1 | 0.1 | 0.1 | 0.1 | 0.1 | 0.1 | 0.1 | 0.1 | 0.1 | 0.1 | 0.1 | 0.1 | 0.1 | 0.1 |  |  |  | 73 | 4.66 | 1.3 |  |  |  | 0.1 | 0.1 | 0.1 | 0.1 | 0.1 | 0.1 | 0.1 | 0.1 | 0.1 | 0.1 | 0.1 | 0.1 | 0.1 | 0.1 | 0.1 | 0.1 | 0.1 | 0.1 | 0.1 | 0.1 | 0.1 | 0.1 | 0.1 | 0.1 | 0.1 | 0.1 | 0.1 | 0.1 | 0.1 | 0.1 | 0.1 | 0.1 | 0.1 | 0.1 | 0.1 | 0.1 | 0.1 | 0.1 | 0.1 | 0.1 | 0.1 | 0.1 | 0.1 | 0.1 | 0.1 | 0.1 | 0.1 | 0.1 | 0.1 | 0.1 | 0.1 | 0.1 | 0.1 | 0.1 | 0.1 | 0.1 | 0.1 | 0.1 | 0.1 | 0.1 |  |  |  | 73 |  |  |  | 0.1 | 0.1 | 0.1 | 0.1 | 0.1 | 0.1 | 0.1 | 0.1 | 0.1 | 0.1 | 0.1 | 0.1 | 0.1 | 0.1 | 0.1 | 0.1 | 0.1 | 0.1 | 0.1 | 0.1 | 0.1 | 0.1 | 0.1 | 0.1 | 0.1 | 0.1 | 0.1 | 0.1 | 0.1 | 0.1 |  |  |  | 73 | 1.03 | 1.03 | 1.03 | 0.28 | 0.28 |  | 0.1 | 0.1 | 0.1 | 0.1 | 0.1 | 0.1 | 0.1 | 0.1 | 0.1 | 0.1 | 0.1 | 0.1 | 0.1 | 0.1 | 0.1 | 0.1 | 0.1 | 0.1 | 0.1 | 0.1 | 0.1 | 0.1 | 0.1 | 0.1 | 0.1 | 0.1 | 0.1 | 0.1 | 0.1 | 0.1 | 0.1 | 0.1 | 0.1 | 0.1 | 0.1 | 0.1 | 0.1 | 0.1 | 0.1 | 0.1 | 0.1
74 | 9,21 (pieza de 3,21m) | 1.73 | 0.67 |  | 0.1 | 0.1 | 0.1 | 0.1 | 0.1 | 0.1 | 0.1 | 0.1 | 0.1 | 0.1 | 0.1 | 0.1 | 0.1 | 0.1 | 0.1 | 0.1 | 0.1 | 0.1 | 0.1 | 0.1 | 0.1 | 0.1 | 0.1 | 0.1 | 0.1 | 0.1 | 0.1 | 0.1 | 0.1 | 0.1 | 0.1 | 0.1 | 0.1 | 0.1 | 0.1 | 0.1 | 0.1 | 0.1 | 0.1 | 0.1 | 0.1 | 0.1 | 0.1 | 0.1 | 0.1 | 0.1 | 0.1 | 0.1 | 0.1 | 0.1 | 0.1 | 0.1 | 0.1 | 0.1 | 0.1 | 0.1 | 0.1 | 0.1 | 0.1 | 0.1 | 0.2 |  |  | 74 | 4.63 | 1.3 |  |  |  | 0.1 | 0.1 | 0.1 | 0.1 | 0.1 | 0.1 | 0.1 | 0.1 | 0.1 | 0.1 | 0.1 | 0.1 | 0.1 | 0.1 | 0.1 | 0.1 | 0.1 | 0.1 | 0.1 | 0.1 | 0.1 | 0.1 | 0.1 | 0.1 | 0.1 | 0.1 | 0.1 | 0.1 | 0.1 | 0.1 | 0.1 | 0.1 | 0.1 | 0.1 | 0.1 | 0.1 | 0.1 | 0.1 | 0.1 | 0.1 | 0.1 | 0.1 | 0.1 | 0.1 | 0.1 | 0.1 | 0.1 | 0.1 | 0.1 | 0.1 | 0.1 | 0.1 | 0.1 | 0.1 | 0.1 | 0.1 | 0.1 | 0.1 | 0.1 | 0.1 |  |  |  | 74 |  |  |  | 0.1 | 0.1 | 0.1 | 0.1 | 0.1 | 0.1 | 0.1 | 0.1 | 0.1 | 0.1 | 0.1 | 0.1 | 0.1 | 0.1 | 0.1 | 0.1 | 0.1 | 0.1 | 0.1 | 0.1 | 0.1 | 0.1 | 0.1 | 0.1 | 0.1 | 0.1 | 0.1 | 0.1 | 0.1 | 0.1 |  |  |  | 74 | 1.03 | 1.03 | 1.03 | 0.28 | 0.28 |  | 0.1 | 0.1 | 0.1 | 0.1 | 0.1 | 0.1 | 0.1 | 0.1 | 0.1 | 0.1 | 0.1 | 0.1 | 0.1 | 0.1 | 0.1 | 0.1 | 0.1 | 0.1 | 0.1 | 0.1 | 0.1 | 0.1 | 0.1 | 0.1 | 0.1 | 0.1 | 0.1 | 0.1 | 0.1 | 0.1 | 0.1 | 0.1 | 0.1 | 0.1 | 0.1 | 0.1 | 0.1 | 0.1 | 0.1 | 0.1 | 0.1
75 | 6,17 (pieza de 4m) | 1.51 |  |  | 0.1 | 0.1 | 0.1 | 0.1 | 0.1 | 0.1 | 0.1 | 0.1 | 0.1 | 0.1 | 0.1 | 0.1 | 0.1 | 0.1 | 0.1 | 0.1 | 0.1 | 0.1 | 0.1 | 0.1 | 0.1 | 0.1 | 0.1 | 0.1 | 0.1 | 0.1 | 0.1 | 0.1 | 0.1 | 0.1 | 0.1 | 0.1 | 0.1 | 0.1 | 0.1 | 0.1 | 0.1 | 0.1 | 0.1 | 0.1 | 0.1 | 0.1 | 0.1 | 0.1 | 0.1 | 0.1 | 0.1 | 0.1 | 0.1 | 0.1 | 0.1 | 0.1 | 0.1 | 0.1 | 0.1 | 0.1 | 0.1 | 0.1 | 0.1 | 0.1 | 0.4 |  |  | 75 | 4.63 | 1.3 |  |  |  | 0.1 | 0.1 | 0.1 | 0.1 | 0.1 | 0.1 | 0.1 | 0.1 | 0.1 | 0.1 | 0.1 | 0.1 | 0.1 | 0.1 | 0.1 | 0.1 | 0.1 | 0.1 | 0.1 | 0.1 | 0.1 | 0.1 | 0.1 | 0.1 | 0.1 | 0.1 | 0.1 | 0.1 | 0.1 | 0.1 | 0.1 | 0.1 | 0.1 | 0.1 | 0.1 | 0.1 | 0.1 | 0.1 | 0.1 | 0.1 | 0.1 | 0.1 | 0.1 | 0.1 | 0.1 | 0.1 | 0.1 | 0.1 | 0.1 | 0.1 | 0.1 | 0.1 | 0.1 | 0.1 | 0.1 | 0.1 | 0.1 | 0.1 | 0.1 | 0.1 |  |  |  | 75 |  |  |  | 0.1 | 0.1 | 0.1 | 0.1 | 0.1 | 0.1 | 0.1 | 0.1 | 0.1 | 0.1 | 0.1 | 0.1 | 0.1 | 0.1 | 0.1 | 0.1 | 0.1 | 0.1 | 0.1 | 0.1 | 0.1 | 0.1 | 0.1 | 0.1 | 0.1 | 0.1 | 0.1 | 0.1 | 0.1 | 0.1 |  |  |  | 75 | 1.03 | 1.03 | 1.03 | 0.28 | 0.28 |  | 0.1 | 0.1 | 0.1 | 0.1 | 0.1 | 0.1 | 0.1 | 0.1 | 0.1 | 0.1 | 0.1 | 0.1 | 0.1 | 0.1 | 0.1 | 0.1 | 0.1 | 0.1 | 0.1 | 0.1 | 0.1 | 0.1 | 0.1 | 0.1 | 0.1 | 0.1 | 0.1 | 0.1 | 0.1 | 0.1 | 0.1 | 0.1 | 0.1 | 0.1 | 0.1 | 0.1 | 0.1 | 0.1 | 0.1 | 0.1 | 0.1
76 | 6,17 (pieza de 2,17m) | 6,17 (pieza de 2,17m) | 1.51 |  | 0.1 | 0.1 | 0.1 | 0.1 | 0.1 | 0.1 | 0.1 | 0.1 | 0.1 | 0.1 | 0.1 | 0.1 | 0.1 | 0.1 | 0.1 | 0.1 | 0.1 | 0.1 | 0.1 | 0.1 | 0.1 | 0.1 | 0.1 | 0.1 | 0.1 | 0.1 | 0.1 | 0.1 | 0.1 | 0.1 | 0.1 | 0.1 | 0.1 | 0.1 | 0.1 | 0.1 | 0.1 | 0.1 | 0.1 | 0.1 | 0.1 | 0.1 | 0.1 | 0.1 | 0.1 | 0.1 | 0.1 | 0.1 | 0.1 | 0.1 | 0.1 | 0.1 | 0.1 | 0.1 | 0.1 | 0.1 | 0.1 | 0.1 | 0.1 | 0.1 |  |  |  | 76 | 4.55 | 1.33 |  |  |  | 0.1 | 0.1 | 0.1 | 0.1 | 0.1 | 0.1 | 0.1 | 0.1 | 0.1 | 0.1 | 0.1 | 0.1 | 0.1 | 0.1 | 0.1 | 0.1 | 0.1 | 0.1 | 0.1 | 0.1 | 0.1 | 0.1 | 0.1 | 0.1 | 0.1 | 0.1 | 0.1 | 0.1 | 0.1 | 0.1 | 0.1 | 0.1 | 0.1 | 0.1 | 0.1 | 0.1 | 0.1 | 0.1 | 0.1 | 0.1 | 0.1 | 0.1 | 0.1 | 0.1 | 0.1 | 0.1 | 0.1 | 0.1 | 0.1 | 0.1 | 0.1 | 0.1 | 0.1 | 0.1 | 0.1 | 0.1 | 0.1 | 0.1 | 0.1 | 0.1 |  |  |  | 76 |  |  |  | 0.1 | 0.1 | 0.1 | 0.1 | 0.1 | 0.1 | 0.1 | 0.1 | 0.1 | 0.1 | 0.1 | 0.1 | 0.1 | 0.1 | 0.1 | 0.1 | 0.1 | 0.1 | 0.1 | 0.1 | 0.1 | 0.1 | 0.1 | 0.1 | 0.1 | 0.1 | 0.1 | 0.1 | 0.1 | 0.1 |  |  |  | 76 | 1.03 | 1.03 | 1.03 | 0.29 | 0.29 |  | 0.1 | 0.1 | 0.1 | 0.1 | 0.1 | 0.1 | 0.1 | 0.1 | 0.1 | 0.1 | 0.1 | 0.1 | 0.1 | 0.1 | 0.1 | 0.1 | 0.1 | 0.1 | 0.1 | 0.1 | 0.1 | 0.1 | 0.1 | 0.1 | 0.1 | 0.1 | 0.1 | 0.1 | 0.1 | 0.1 | 0.1 | 0.1 | 0.1 | 0.1 | 0.1 | 0.1 | 0.1 | 0.1 | 0.1 | 0.1 | 0.1
77 | 6,17 (pieza de 4m) | 1.51 |  |  | 0.1 | 0.1 | 0.1 | 0.1 | 0.1 | 0.1 | 0.1 | 0.1 | 0.1 | 0.1 | 0.1 | 0.1 | 0.1 | 0.1 | 0.1 | 0.1 | 0.1 | 0.1 | 0.1 | 0.1 | 0.1 | 0.1 | 0.1 | 0.1 | 0.1 | 0.1 | 0.1 | 0.1 | 0.1 | 0.1 | 0.1 | 0.1 | 0.1 | 0.1 | 0.1 | 0.1 | 0.1 | 0.1 | 0.1 | 0.1 | 0.1 | 0.1 | 0.1 | 0.1 | 0.1 | 0.1 | 0.1 | 0.1 | 0.1 | 0.1 | 0.1 | 0.1 | 0.1 | 0.1 | 0.1 | 0.1 | 0.1 | 0.1 | 0.1 | 0.1 | 0.4 |  |  | 77 | 4.5 | 1.33 |  |  |  | 0.1 | 0.1 | 0.1 | 0.1 | 0.1 | 0.1 | 0.1 | 0.1 | 0.1 | 0.1 | 0.1 | 0.1 | 0.1 | 0.1 | 0.1 | 0.1 | 0.1 | 0.1 | 0.1 | 0.1 | 0.1 | 0.1 | 0.1 | 0.1 | 0.1 | 0.1 | 0.1 | 0.1 | 0.1 | 0.1 | 0.1 | 0.1 | 0.1 | 0.1 | 0.1 | 0.1 | 0.1 | 0.1 | 0.1 | 0.1 | 0.1 | 0.1 | 0.1 | 0.1 | 0.1 | 0.1 | 0.1 | 0.1 | 0.1 | 0.1 | 0.1 | 0.1 | 0.1 | 0.1 | 0.1 | 0.1 | 0.1 | 0.1 | 0.1 | 0.1 | 0.1 |  |  | 77 |  |  |  | 0.1 | 0.1 | 0.1 | 0.1 | 0.1 | 0.1 | 0.1 | 0.1 | 0.1 | 0.1 | 0.1 | 0.1 | 0.1 | 0.1 | 0.1 | 0.1 | 0.1 | 0.1 | 0.1 | 0.1 | 0.1 | 0.1 | 0.1 | 0.1 | 0.1 | 0.1 | 0.1 | 0.1 | 0.1 | 0.1 |  |  |  | 77 | 0.43 | 0.43 | 0.44 | 0.38 | 0.38 | 0.38 | 0.1 | 0.1 | 0.1 | 0.1 | 0.1 | 0.1 | 0.1 | 0.1 | 0.1 | 0.1 | 0.1 | 0.1 | 0.1 | 0.1 | 0.1 | 0.1 | 0.1 | 0.1 | 0.1 | 0.1 | 0.1 | 0.1 | 0.1 | 0.1 | 0.1 | 0.1 | 0.1 | 0.1 | 0.1 | 0.1 | 0.1 | 0.1 | 0.1 | 0.1 | 0.1 | 0.1 | 0.1 | 0.1 | 0.1 | 0.1 | 1.3
78 | 6,17 (pieza de 2,17m) | 6,17 (pieza de 2,17m) | 1.51 |  | 0.1 | 0.1 | 0.1 | 0.1 | 0.1 | 0.1 | 0.1 | 0.1 | 0.1 | 0.1 | 0.1 | 0.1 | 0.1 | 0.1 | 0.1 | 0.1 | 0.1 | 0.1 | 0.1 | 0.1 | 0.1 | 0.1 | 0.1 | 0.1 | 0.1 | 0.1 | 0.1 | 0.1 | 0.1 | 0.1 | 0.1 | 0.1 | 0.1 | 0.1 | 0.1 | 0.1 | 0.1 | 0.1 | 0.1 | 0.1 | 0.1 | 0.1 | 0.1 | 0.1 | 0.1 | 0.1 | 0.1 | 0.1 | 0.1 | 0.1 | 0.1 | 0.1 | 0.1 | 0.1 | 0.1 | 0.1 | 0.1 | 0.1 | 0.1 | 0.1 |  |  |  | 78 | 4.5 | 1.33 |  |  |  | 0.1 | 0.1 | 0.1 | 0.1 | 0.1 | 0.1 | 0.1 | 0.1 | 0.1 | 0.1 | 0.1 | 0.1 | 0.1 | 0.1 | 0.1 | 0.1 | 0.1 | 0.1 | 0.1 | 0.1 | 0.1 | 0.1 | 0.1 | 0.1 | 0.1 | 0.1 | 0.1 | 0.1 | 0.1 | 0.1 | 0.1 | 0.1 | 0.1 | 0.1 | 0.1 | 0.1 | 0.1 | 0.1 | 0.1 | 0.1 | 0.1 | 0.1 | 0.1 | 0.1 | 0.1 | 0.1 | 0.1 | 0.1 | 0.1 | 0.1 | 0.1 | 0.1 | 0.1 | 0.1 | 0.1 | 0.1 | 0.1 | 0.1 | 0.1 | 0.1 | 0.1 |  |  | 78 |  |  |  | 0.1 | 0.1 | 0.1 | 0.1 | 0.1 | 0.1 | 0.1 | 0.1 | 0.1 | 0.1 | 0.1 | 0.1 | 0.1 | 0.1 | 0.1 | 0.1 | 0.1 | 0.1 | 0.1 | 0.1 | 0.1 | 0.1 | 0.1 | 0.1 | 0.1 | 0.1 | 0.1 | 0.1 | 0.1 | 0.1 |  |  |  | 78 | 0.4 | 0.4 | 0.4 | 0.42 | 0.42 | 0.22 | 0.1 | 0.1 | 0.1 | 0.1 | 0.1 | 0.1 | 0.1 | 0.1 | 0.1 | 0.1 | 0.1 | 0.1 | 0.1 | 0.1 | 0.1 | 0.1 | 0.1 | 0.1 | 0.1 | 0.1 | 0.1 | 0.1 | 0.1 | 0.1 | 0.1 | 0.1 | 0.1 | 0.1 | 0.1 | 0.1 | 0.1 | 0.1 | 0.1 | 0.1 | 0.1 | 0.1 | 0.1 | 0.1 | 0.1 | 0.1 | 1.5
79 | 6,17 (pieza de 4m) | 1.51 |  |  | 0.1 | 0.1 | 0.1 | 0.1 | 0.1 | 0.1 | 0.1 | 0.1 | 0.1 | 0.1 | 0.1 | 0.1 | 0.1 | 0.1 | 0.1 | 0.1 | 0.1 | 0.1 | 0.1 | 0.1 | 0.1 | 0.1 | 0.1 | 0.1 | 0.1 | 0.1 | 0.1 | 0.1 | 0.1 | 0.1 | 0.1 | 0.1 | 0.1 | 0.1 | 0.1 | 0.1 | 0.1 | 0.1 | 0.1 | 0.1 | 0.1 | 0.1 | 0.1 | 0.1 | 0.1 | 0.1 | 0.1 | 0.1 | 0.1 | 0.1 | 0.1 | 0.1 | 0.1 | 0.1 | 0.1 | 0.1 | 0.1 | 0.1 | 0.1 | 0.1 | 0.4 |  |  | 79 | 4.5 | 1.33 |  |  |  | 0.1 | 0.1 | 0.1 | 0.1 | 0.1 | 0.1 | 0.1 | 0.1 | 0.1 | 0.1 | 0.1 | 0.1 | 0.1 | 0.1 | 0.1 | 0.1 | 0.1 | 0.1 | 0.1 | 0.1 | 0.1 | 0.1 | 0.1 | 0.1 | 0.1 | 0.1 | 0.1 | 0.1 | 0.1 | 0.1 | 0.1 | 0.1 | 0.1 | 0.1 | 0.1 | 0.1 | 0.1 | 0.1 | 0.1 | 0.1 | 0.1 | 0.1 | 0.1 | 0.1 | 0.1 | 0.1 | 0.1 | 0.1 | 0.1 | 0.1 | 0.1 | 0.1 | 0.1 | 0.1 | 0.1 | 0.1 | 0.1 | 0.1 | 0.1 | 0.1 | 0.1 |  |  | 79 |  |  |  | 0.1 | 0.1 | 0.1 | 0.1 | 0.1 | 0.1 | 0.1 | 0.1 | 0.1 | 0.1 | 0.1 | 0.1 | 0.1 | 0.1 | 0.1 | 0.1 | 0.1 | 0.1 | 0.1 | 0.1 | 0.1 | 0.1 | 0.1 | 0.1 | 0.1 | 0.1 | 0.1 | 0.1 | 0.1 | 0.1 |  |  |  | 79 | [6 empty] | 0.1 | 0.1 | 0.1 | 0.1 | 0.1 | 0.1 | 0.1 | 0.1 | 0.1 | 0.1 | 0.1 | 0.1 | 0.1 | 0.1 | 0.1 | 0.1 | 0.1 | 0.1 | 0.1 | 0.1 | 0.1 | 0.1 | 0.1 | 0.1 | 0.1 | 0.1 | 0.1 | 0.1 | 0.1 | 0.1 | 0.1 | 0.1 | 0.1 | 0.1 | 0.1 | 0.1 | 0.1 | 0.1 | 0.1 | 0.1
80 | 6,17 (pieza de 2,17m) | 1.71 | 1.72 |  | 0.1 | 0.1 | 0.1 | 0.1 | 0.1 | 0.1 | 0.1 | 0.1 | 0.1 | 0.1 | 0.1 | 0.1 | 0.1 | 0.1 | 0.1 | 0.1 | 0.1 | 0.1 | 0.1 | 0.1 | 0.1 | 0.1 | 0.1 | 0.1 | 0.1 | 0.1 | 0.1 | 0.1 | 0.1 | 0.1 | 0.1 | 0.1 | 0.1 | 0.1 | 0.1 | 0.1 | 0.1 | 0.1 | 0.1 | 0.1 | 0.1 | 0.1 | 0.1 | 0.1 | 0.1 | 0.1 | 0.1 | 0.1 | 0.1 | 0.1 | 0.1 | 0.1 | 0.1 | 0.1 | 0.1 | 0.1 | 0.1 | 0.1 | 0.1 | 0.1 | 0.2 |  |  | 80 | 4.5 | 1.33 |  |  |  | 0.1 | 0.1 | 0.1 | 0.1 | 0.1 | 0.1 | 0.1 | 0.1 | 0.1 | 0.1 | 0.1 | 0.1 | 0.1 | 0.1 | 0.1 | 0.1 | 0.1 | 0.1 | 0.1 | 0.1 | 0.1 | 0.1 | 0.1 | 0.1 | 0.1 | 0.1 | 0.1 | 0.1 | 0.1 | 0.1 | 0.1 | 0.1 | 0.1 | 0.1 | 0.1 | 0.1 | 0.1 | 0.1 | 0.1 | 0.1 | 0.1 | 0.1 | 0.1 | 0.1 | 0.1 | 0.1 | 0.1 | 0.1 | 0.1 | 0.1 | 0.1 | 0.1 | 0.1 | 0.1 | 0.1 | 0.1 | 0.1 | 0.1 | 0.1 | 0.1 | 0.1 |  |  | 80 |  |  |  | 0.1 | 0.1 | 0.1 | 0.1 | 0.1 | 0.1 | 0.1 | 0.1 | 0.1 | 0.1 | 0.1 | 0.1 | 0.1 | 0.1 | 0.1 | 0.1 | 0.1 | 0.1 | 0.1 | 0.1 | 0.1 | 0.1 | 0.1 | 0.1 | 0.1 | 0.1 | 0.1 | 0.1 | 0.1 | 0.1 |  |  |  | 80 | [6 empty] | 0.1 | 0.1 | 0.1 | 0.1 | 0.1 | 0.1 | 0.1 | 0.1 | 0.1 | 0.1 | 0.1 | 0.1 | 0.1 | 0.1 | 0.1 | 0.1 | 0.1 | 0.1 | 0.1 | 0.1 | 0.1 | 0.1 | 0.1 | 0.1 | 0.1 | 0.1 | 0.1 | 0.1 | 0.1 | 0.1 | 0.1 | 0.1 | 0.1 | 0.1 | 0.1 | 0.1 | 0.1 | 0.1 | 0.1 | 0.1
81 | 6,17 (pieza de 4m) | 1.51 |  |  | 0.1 | 0.1 | 0.1 | 0.1 | 0.1 | 0.1 | 0.1 | 0.1 | 0.1 | 0.1 | 0.1 | 0.1 | 0.1 | 0.1 | 0.1 | 0.1 | 0.1 | 0.1 | 0.1 | 0.1 | 0.1 | 0.1 | 0.1 | 0.1 | 0.1 | 0.1 | 0.1 | 0.1 | 0.1 | 0.1 | 0.1 | 0.1 | 0.1 | 0.1 | 0.1 | 0.1 | 0.1 | 0.1 | 0.1 | 0.1 | 0.1 | 0.1 | 0.1 | 0.1 | 0.1 | 0.1 | 0.1 | 0.1 | 0.1 | 0.1 | 0.1 | 0.1 | 0.1 | 0.1 | 0.1 | 0.1 | 0.1 | 0.1 | 0.1 | 0.1 | 0.4 |  |  | 81 | 4.44 | 1.34 |  |  |  | 0.1 | 0.1 | 0.1 | 0.1 | 0.1 | 0.1 | 0.1 | 0.1 | 0.1 | 0.1 | 0.1 | 0.1 | 0.1 | 0.1 | 0.1 | 0.1 | 0.1 | 0.1 | 0.1 | 0.1 | 0.1 | 0.1 | 0.1 | 0.1 | 0.1 | 0.1 | 0.1 | 0.1 | 0.1 | 0.1 | 0.1 | 0.1 | 0.1 | 0.1 | 0.1 | 0.1 | 0.1 | 0.1 | 0.1 | 0.1 | 0.1 | 0.1 | 0.1 | 0.1 | 0.1 | 0.1 | 0.1 | 0.1 | 0.1 | 0.1 | 0.1 | 0.1 | 0.1 | 0.1 | 0.1 | 0.1 | 0.1 | 0.1 | 0.1 | 0.1 | 0.1 |  |  | 81 |  |  |  | 0.1 | 0.1 | 0.1 | 0.1 | 0.1 | 0.1 | 0.1 | 0.1 | 0.1 | 0.1 | 0.1 | 0.1 | 0.1 | 0.1 | 0.1 | 0.1 | 0.1 | 0.1 | 0.1 | 0.1 | 0.1 | 0.1 | 0.1 | 0.1 | 0.1 | 0.1 | 0.1 | 0.1 | 0.1 | 0.1 |  |  |  | 81 | [6 empty] | 0.1 | 0.1 | 0.1 | 0.1 | 0.1 | 0.1 | 0.1 | 0.1 | 0.1 | 0.1 | 0.1 | 0.1 | 0.1 | 0.1 | 0.1 | 0.1 | 0.1 | 0.1 | 0.1 | 0.1 | 0.1 | 0.1 | 0.1 | 0.1 | 0.1 | 0.1 | 0.1 | 0.1 | 0.1 | 0.1 | 0.1 | 0.1 | 0.1 | 0.1 | 0.1 | 0.1 | 0.1 | 0.1 | 0.1 | 0.1
82 | 4.96 | 0.52 |  |  | 0.1 | 0.1 | 0.1 | 0.1 | 0.1 | 0.1 | 0.1 | 0.1 | 0.1 | 0.1 | 0.1 | 0.1 | 0.1 | 0.1 | 0.1 | 0.1 | 0.1 | 0.1 | 0.1 | 0.1 | 0.1 | 0.1 | 0.1 | 0.1 | 0.1 | 0.1 | 0.1 | 0.1 | 0.1 | 0.1 | 0.1 | 0.1 | 0.1 | 0.1 | 0.1 | 0.1 | 0.1 | 0.1 | 0.1 | 0.1 | 0.1 | 0.1 | 0.1 | 0.1 | 0.1 | 0.1 | 0.1 | 0.1 | 0.1 | 0.1 | 0.1 | 0.1 | 0.1 | 0.1 | 0.1 | 0.1 | 0.1 | 0.1 | 0.1 | 0.1 | 0.4 |  |  | 82 | 4.43 | 1.35 |  |  |  | 0.1 | 0.1 | 0.1 | 0.1 | 0.1 | 0.1 | 0.1 | 0.1 | 0.1 | 0.1 | 0.1 | 0.1 | 0.1 | 0.1 | 0.1 | 0.1 | 0.1 | 0.1 | 0.1 | 0.1 | 0.1 | 0.1 | 0.1 | 0.1 | 0.1 | 0.1 | 0.1 | 0.1 | 0.1 | 0.1 | 0.1 | 0.1 | 0.1 | 0.1 | 0.1 | 0.1 | 0.1 | 0.1 | 0.1 | 0.1 | 0.1 | 0.1 | 0.1 | 0.1 | 0.1 | 0.1 | 0.1 | 0.1 | 0.1 | 0.1 | 0.1 | 0.1 | 0.1 | 0.1 | 0.1 | 0.1 | 0.1 | 0.1 | 0.1 | 0.1 | 0.1 |  |  | 82 |  |  |  | 0.1 | 0.1 | 0.1 | 0.1 | 0.1 | 0.1 | 0.1 | 0.1 | 0.1 | 0.1 | 0.1 | 0.1 | 0.1 | 0.1 | 0.1 | 0.1 | 0.1 | 0.1 | 0.1 | 0.1 | 0.1 | 0.1 | 0.1 | 0.1 | 0.1 | 0.1 | 0.1 | 0.1 | 0.1 | 0.1 |  |  |  | 82 | [6 empty] | 0.1 | 0.1 | 0.1 | 0.1 | 0.1 | 0.1 | 0.1 | 0.1 | 0.1 | 0.1 | 0.1 | 0.1 | 0.1 | 0.1 | 0.1 | 0.1 | 0.1 | 0.1 | 0.1 | 0.1 | 0.1 | 0.1 | 0.1 | 0.1 | 0.1 | 0.1 | 0.1 | 0.1 | 0.1 | 0.1 | 0.1 | 0.1 | 0.1 | 0.1 | 0.1 | 0.1 | 0.1 | 0.1 | 0.1 | 0.1
83 | 4.96 | 0.53 |  |  | 0.1 | 0.1 | 0.1 | 0.1 | 0.1 | 0.1 | 0.1 | 0.1 | 0.1 | 0.1 | 0.1 | 0.1 | 0.1 | 0.1 | 0.1 | 0.1 | 0.1 | 0.1 | 0.1 | 0.1 | 0.1 | 0.1 | 0.1 | 0.1 | 0.1 | 0.1 | 0.1 | 0.1 | 0.1 | 0.1 | 0.1 | 0.1 | 0.1 | 0.1 | 0.1 | 0.1 | 0.1 | 0.1 | 0.1 | 0.1 | 0.1 | 0.1 | 0.1 | 0.1 | 0.1 | 0.1 | 0.1 | 0.1 | 0.1 | 0.1 | 0.1 | 0.1 | 0.1 | 0.1 | 0.1 | 0.1 | 0.1 | 0.1 | 0.1 | 0.1 | 0.4 |  |  | 83 | 4.43 | 1.37 |  |  |  | 0.1 | 0.1 | 0.1 | 0.1 | 0.1 | 0.1 | 0.1 | 0.1 | 0.1 | 0.1 | 0.1 | 0.1 | 0.1 | 0.1 | 0.1 | 0.1 | 0.1 | 0.1 | 0.1 | 0.1 | 0.1 | 0.1 | 0.1 | 0.1 | 0.1 | 0.1 | 0.1 | 0.1 | 0.1 | 0.1 | 0.1 | 0.1 | 0.1 | 0.1 | 0.1 | 0.1 | 0.1 | 0.1 | 0.1 | 0.1 | 0.1 | 0.1 | 0.1 | 0.1 | 0.1 | 0.1 | 0.1 | 0.1 | 0.1 | 0.1 | 0.1 | 0.1 | 0.1 | 0.1 | 0.1 | 0.1 | 0.1 | 0.1 | 0.1 | 0.1 | 0.1 |  |  | 83 |  |  |  | 0.1 | 0.1 | 0.1 | 0.1 | 0.1 | 0.1 | 0.1 | 0.1 | 0.1 | 0.1 | 0.1 | 0.1 | 0.1 | 0.1 | 0.1 | 0.1 | 0.1 | 0.1 | 0.1 | 0.1 | 0.1 | 0.1 | 0.1 | 0.1 | 0.1 | 0.1 | 0.1 | 0.1 | 0.1 | 0.1 |  |  |  | 83 | [6 empty] | 0.1 | 0.1 | 0.1 | 0.1 | 0.1 | 0.1 | 0.1 | 0.1 | 0.1 | 0.1 | 0.1 | 0.1 | 0.1 | 0.1 | 0.1 | 0.1 | 0.1 | 0.1 | 0.1 | 0.1 | 0.1 | 0.1 | 0.1 | 0.1 | 0.1 | 0.1 | 0.1 | 0.1 | 0.1 | 0.1 | 0.1 | 0.1 | 0.1 | 0.1 | 0.1 | 0.1 | 0.1 | 0.1 | 0.1 | 0.1
84 | 4.96 | 0.62 |  |  | 0.1 | 0.1 | 0.1 | 0.1 | 0.1 | 0.1 | 0.1 | 0.1 | 0.1 | 0.1 | 0.1 | 0.1 | 0.1 | 0.1 | 0.1 | 0.1 | 0.1 | 0.1 | 0.1 | 0.1 | 0.1 | 0.1 | 0.1 | 0.1 | 0.1 | 0.1 | 0.1 | 0.1 | 0.1 | 0.1 | 0.1 | 0.1 | 0.1 | 0.1 | 0.1 | 0.1 | 0.1 | 0.1 | 0.1 | 0.1 | 0.1 | 0.1 | 0.1 | 0.1 | 0.1 | 0.1 | 0.1 | 0.1 | 0.1 | 0.1 | 0.1 | 0.1 | 0.1 | 0.1 | 0.1 | 0.1 | 0.1 | 0.1 | 0.1 | 0.1 | 0.3 |  |  | 84 | 4.43 | 1.37 |  |  |  | 0.1 | 0.1 | 0.1 | 0.1 | 0.1 | 0.1 | 0.1 | 0.1 | 0.1 | 0.1 | 0.1 | 0.1 | 0.1 | 0.1 | 0.1 | 0.1 | 0.1 | 0.1 | 0.1 | 0.1 | 0.1 | 0.1 | 0.1 | 0.1 | 0.1 | 0.1 | 0.1 | 0.1 | 0.1 | 0.1 | 0.1 | 0.1 | 0.1 | 0.1 | 0.1 | 0.1 | 0.1 | 0.1 | 0.1 | 0.1 | 0.1 | 0.1 | 0.1 | 0.1 | 0.1 | 0.1 | 0.1 | 0.1 | 0.1 | 0.1 | 0.1 | 0.1 | 0.1 | 0.1 | 0.1 | 0.1 | 0.1 | 0.1 | 0.1 | 0.1 | 0.1 |  |  | 84 |  |  |  | 0.1 | 0.1 | 0.1 | 0.1 | 0.1 | 0.1 | 0.1 | 0.1 | 0.1 | 0.1 | 0.1 | 0.1 | 0.1 | 0.1 | 0.1 | 0.1 | 0.1 | 0.1 | 0.1 | 0.1 | 0.1 | 0.1 | 0.1 | 0.1 | 0.1 | 0.1 | 0.1 | 0.1 | 0.1 | 0.1 |  |  |  | 84 | [6 empty] | 0.1 | 0.1 | 0.1 | 0.1 | 0.1 | 0.1 | 0.1 | 0.1 | 0.1 | 0.1 | 0.1 | 0.1 | 0.1 | 0.1 | 0.1 | 0.1 | 0.1 | 0.1 | 0.1 | 0.1 | 0.1 | 0.1 | 0.1 | 0.1 | 0.1 | 0.1 | 0.1 | 0.1 | 0.1 | 0.1 | 0.1 | 0.1 | 0.1 | 0.1 | 0.1 | 0.1 | 0.1 | 0.1 | 0.1 | 0.1
85 | 4.96 | 0.67 |  |  | 0.1 | 0.1 | 0.1 | 0.1 | 0.1 | 0.1 | 0.1 | 0.1 | 0.1 | 0.1 | 0.1 | 0.1 | 0.1 | 0.1 | 0.1 | 0.1 | 0.1 | 0.1 | 0.1 | 0.1 | 0.1 | 0.1 | 0.1 | 0.1 | 0.1 | 0.1 | 0.1 | 0.1 | 0.1 | 0.1 | 0.1 | 0.1 | 0.1 | 0.1 | 0.1 | 0.1 | 0.1 | 0.1 | 0.1 | 0.1 | 0.1 | 0.1 | 0.1 | 0.1 | 0.1 | 0.1 | 0.1 | 0.1 | 0.1 | 0.1 | 0.1 | 0.1 | 0.1 | 0.1 | 0.1 | 0.1 | 0.1 | 0.1 | 0.1 | 0.1 | 0.3 |  |  | 85 | 4.43 | 1.37 |  |  |  | 0.1 | 0.1 | 0.1 | 0.1 | 0.1 | 0.1 | 0.1 | 0.1 | 0.1 | 0.1 | 0.1 | 0.1 | 0.1 | 0.1 | 0.1 | 0.1 | 0.1 | 0.1 | 0.1 | 0.1 | 0.1 | 0.1 | 0.1 | 0.1 | 0.1 | 0.1 | 0.1 | 0.1 | 0.1 | 0.1 | 0.1 | 0.1 | 0.1 | 0.1 | 0.1 | 0.1 | 0.1 | 0.1 | 0.1 | 0.1 | 0.1 | 0.1 | 0.1 | 0.1 | 0.1 | 0.1 | 0.1 | 0.1 | 0.1 | 0.1 | 0.1 | 0.1 | 0.1 | 0.1 | 0.1 | 0.1 | 0.1 | 0.1 | 0.1 | 0.1 | 0.1 |  |  | 85 |  |  |  | 0.1 | 0.1 | 0.1 | 0.1 | 0.1 | 0.1 | 0.1 | 0.1 | 0.1 | 0.1 | 0.1 | 0.1 | 0.1 | 0.1 | 0.1 | 0.1 | 0.1 | 0.1 | 0.1 | 0.1 | 0.1 | 0.1 | 0.1 | 0.1 | 0.1 | 0.1 | 0.1 | 0.1 | 0.1 | 0.1 |  |  |  | 85 | [6 empty] | 0.1 | 0.1 | 0.1 | 0.1 | 0.1 | 0.1 | 0.1 | 0.1 | 0.1 | 0.1 | 0.1 | 0.1 | 0.1 | 0.1 | 0.1 | 0.1 | 0.1 | 0.1 | 0.1 | 0.1 | 0.1 | 0.1 | 0.1 | 0.1 | 0.1 | 0.1 | 0.1 | 0.1 | 0.1 | 0.1 | 0.1 | 0.1 | 0.1 | 0.1 | 0.1 | 0.1 | 0.1 | 0.1 | 0.1 | 0.1
86 | 3.72 | 1.68 |  |  | 0.1 | 0.1 | 0.1 | 0.1 | 0.1 | 0.1 | 0.1 | 0.1 | 0.1 | 0.1 | 0.1 | 0.1 | 0.1 | 0.1 | 0.1 | 0.1 | 0.1 | 0.1 | 0.1 | 0.1 | 0.1 | 0.1 | 0.1 | 0.1 | 0.1 | 0.1 | 0.1 | 0.1 | 0.1 | 0.1 | 0.1 | 0.1 | 0.1 | 0.1 | 0.1 | 0.1 | 0.1 | 0.1 | 0.1 | 0.1 | 0.1 | 0.1 | 0.1 | 0.1 | 0.1 | 0.1 | 0.1 | 0.1 | 0.1 | 0.1 | 0.1 | 0.1 | 0.1 | 0.1 | 0.1 | 0.1 | 0.1 | 0.1 | 0.1 | 0.1 | 0.5 |  |  | 86 | 4.4 | 1.37 |  |  |  | 0.1 | 0.1 | 0.1 | 0.1 | 0.1 | 0.1 | 0.1 | 0.1 | 0.1 | 0.1 | 0.1 | 0.1 | 0.1 | 0.1 | 0.1 | 0.1 | 0.1 | 0.1 | 0.1 | 0.1 | 0.1 | 0.1 | 0.1 | 0.1 | 0.1 | 0.1 | 0.1 | 0.1 | 0.1 | 0.1 | 0.1 | 0.1 | 0.1 | 0.1 | 0.1 | 0.1 | 0.1 | 0.1 | 0.1 | 0.1 | 0.1 | 0.1 | 0.1 | 0.1 | 0.1 | 0.1 | 0.1 | 0.1 | 0.1 | 0.1 | 0.1 | 0.1 | 0.1 | 0.1 | 0.1 | 0.1 | 0.1 | 0.1 | 0.1 | 0.1 | 0.2 |  |  | 86 |  |  |  | 0.1 | 0.1 | 0.1 | 0.1 | 0.1 | 0.1 | 0.1 | 0.1 | 0.1 | 0.1 | 0.1 | 0.1 | 0.1 | 0.1 | 0.1 | 0.1 | 0.1 | 0.1 | 0.1 | 0.1 | 0.1 | 0.1 | 0.1 | 0.1 | 0.1 | 0.1 | 0.1 | 0.1 | 0.1 | 0.1 |  |  |  | 86 | [6 empty] | 0.1 | 0.1 | 0.1 | 0.1 | 0.1 | 0.1 | 0.1 | 0.1 | 0.1 | 0.1 | 0.1 | 0.1 | 0.1 | 0.1 | 0.1 | 0.1 | 0.1 | 0.1 | 0.1 | 0.1 | 0.1 | 0.1 | 0.1 | 0.1 | 0.1 | 0.1 | 0.1 | 0.1 | 0.1 | 0.1 | 0.1 | 0.1 | 0.1 | 0.1 | 0.1 | 0.1 | 0.1 | 0.1 | 0.1 | 0.1
87 | 3.72 | 1.67 |  |  | 0.1 | 0.1 | 0.1 | 0.1 | 0.1 | 0.1 | 0.1 | 0.1 | 0.1 | 0.1 | 0.1 | 0.1 | 0.1 | 0.1 | 0.1 | 0.1 | 0.1 | 0.1 | 0.1 | 0.1 | 0.1 | 0.1 | 0.1 | 0.1 | 0.1 | 0.1 | 0.1 | 0.1 | 0.1 | 0.1 | 0.1 | 0.1 | 0.1 | 0.1 | 0.1 | 0.1 | 0.1 | 0.1 | 0.1 | 0.1 | 0.1 | 0.1 | 0.1 | 0.1 | 0.1 | 0.1 | 0.1 | 0.1 | 0.1 | 0.1 | 0.1 | 0.1 | 0.1 | 0.1 | 0.1 | 0.1 | 0.1 | 0.1 | 0.1 | 0.1 | 0.5 |  |  | 87 | 4.4 | 1.38 |  |  |  | 0.1 | 0.1 | 0.1 | 0.1 | 0.1 | 0.1 | 0.1 | 0.1 | 0.1 | 0.1 | 0.1 | 0.1 | 0.1 | 0.1 | 0.1 | 0.1 | 0.1 | 0.1 | 0.1 | 0.1 | 0.1 | 0.1 | 0.1 | 0.1 | 0.1 | 0.1 | 0.1 | 0.1 | 0.1 | 0.1 | 0.1 | 0.1 | 0.1 | 0.1 | 0.1 | 0.1 | 0.1 | 0.1 | 0.1 | 0.1 | 0.1 | 0.1 | 0.1 | 0.1 | 0.1 | 0.1 | 0.1 | 0.1 | 0.1 | 0.1 | 0.1 | 0.1 | 0.1 | 0.1 | 0.1 | 0.1 | 0.1 | 0.1 | 0.1 | 0.1 | 0.2 |  |  | 87 |  |  |  | 0.1 | 0.1 | 0.1 | 0.1 | 0.1 | 0.1 | 0.1 | 0.1 | 0.1 | 0.1 | 0.1 | 0.1 | 0.1 | 0.1 | 0.1 | 0.1 | 0.1 | 0.1 | 0.1 | 0.1 | 0.1 | 0.1 | 0.1 | 0.1 | 0.1 | 0.1 | 0.1 | 0.1 | 0.1 | 0.1 |  |  |  | 87 | [6 empty] | 0.1 | 0.1 | 0.1 | 0.1 | 0.1 | 0.1 | 0.1 | 0.1 | 0.1 | 0.1 | 0.1 | 0.1 | 0.1 | 0.1 | 0.1 | 0.1 | 0.1 | 0.1 | 0.1 | 0.1 | 0.1 | 0.1 | 0.1 | 0.1 | 0.1 | 0.1 | 0.1 | 0.1 | 0.1 | 0.1 | 0.1 | 0.1 | 0.1 | 0.1 | 0.1 | 0.1 | 0.1 | 0.1 | 0.1 | 0.1
88 | 3.72 | 1.67 |  |  | 0.1 | 0.1 | 0.1 | 0.1 | 0.1 | 0.1 | 0.1 | 0.1 | 0.1 | 0.1 | 0.1 | 0.1 | 0.1 | 0.1 | 0.1 | 0.1 | 0.1 | 0.1 | 0.1 | 0.1 | 0.1 | 0.1 | 0.1 | 0.1 | 0.1 | 0.1 | 0.1 | 0.1 | 0.1 | 0.1 | 0.1 | 0.1 | 0.1 | 0.1 | 0.1 | 0.1 | 0.1 | 0.1 | 0.1 | 0.1 | 0.1 | 0.1 | 0.1 | 0.1 | 0.1 | 0.1 | 0.1 | 0.1 | 0.1 | 0.1 | 0.1 | 0.1 | 0.1 | 0.1 | 0.1 | 0.1 | 0.1 | 0.1 | 0.1 | 0.1 | 0.5 |  |  | 88 | 4.38 | 1.38 |  |  |  | 0.1 | 0.1 | 0.1 | 0.1 | 0.1 | 0.1 | 0.1 | 0.1 | 0.1 | 0.1 | 0.1 | 0.1 | 0.1 | 0.1 | 0.1 | 0.1 | 0.1 | 0.1 | 0.1 | 0.1 | 0.1 | 0.1 | 0.1 | 0.1 | 0.1 | 0.1 | 0.1 | 0.1 | 0.1 | 0.1 | 0.1 | 0.1 | 0.1 | 0.1 | 0.1 | 0.1 | 0.1 | 0.1 | 0.1 | 0.1 | 0.1 | 0.1 | 0.1 | 0.1 | 0.1 | 0.1 | 0.1 | 0.1 | 0.1 | 0.1 | 0.1 | 0.1 | 0.1 | 0.1 | 0.1 | 0.1 | 0.1 | 0.1 | 0.1 | 0.1 | 0.2 |  |  | 88 |  |  |  | 0.1 | 0.1 | 0.1 | 0.1 | 0.1 | 0.1 | 0.1 | 0.1 | 0.1 | 0.1 | 0.1 | 0.1 | 0.1 | 0.1 | 0.1 | 0.1 | 0.1 | 0.1 | 0.1 | 0.1 | 0.1 | 0.1 | 0.1 | 0.1 | 0.1 | 0.1 | 0.1 | 0.1 | 0.1 | 0.1 |  |  |  | 88 | [6 empty] | 0.1 | 0.1 | 0.1 | 0.1 | 0.1 | 0.1 | 0.1 | 0.1 | 0.1 | 0.1 | 0.1 | 0.1 | 0.1 | 0.1 | 0.1 | 0.1 | 0.1 | 0.1 | 0.1 | 0.1 | 0.1 | 0.1 | 0.1 | 0.1 | 0.1 | 0.1 | 0.1 | 0.1 | 0.1 | 0.1 | 0.1 | 0.1 | 0.1 | 0.1 | 0.1 | 0.1 | 0.1 | 0.1 | 0.1 | 0.1
89 | 3.72 | 1.67 |  |  | 0.1 | 0.1 | 0.1 | 0.1 | 0.1 | 0.1 | 0.1 | 0.1 | 0.1 | 0.1 | 0.1 | 0.1 | 0.1 | 0.1 | 0.1 | 0.1 | 0.1 | 0.1 | 0.1 | 0.1 | 0.1 | 0.1 | 0.1 | 0.1 | 0.1 | 0.1 | 0.1 | 0.1 | 0.1 | 0.1 | 0.1 | 0.1 | 0.1 | 0.1 | 0.1 | 0.1 | 0.1 | 0.1 | 0.1 | 0.1 | 0.1 | 0.1 | 0.1 | 0.1 | 0.1 | 0.1 | 0.1 | 0.1 | 0.1 | 0.1 | 0.1 | 0.1 | 0.1 | 0.1 | 0.1 | 0.1 | 0.1 | 0.1 | 0.1 | 0.1 | 0.5 |  |  | 89 | 4.38 | 1.4 |  |  |  | 0.1 | 0.1 | 0.1 | 0.1 | 0.1 | 0.1 | 0.1 | 0.1 | 0.1 | 0.1 | 0.1 | 0.1 | 0.1 | 0.1 | 0.1 | 0.1 | 0.1 | 0.1 | 0.1 | 0.1 | 0.1 | 0.1 | 0.1 | 0.1 | 0.1 | 0.1 | 0.1 | 0.1 | 0.1 | 0.1 | 0.1 | 0.1 | 0.1 | 0.1 | 0.1 | 0.1 | 0.1 | 0.1 | 0.1 | 0.1 | 0.1 | 0.1 | 0.1 | 0.1 | 0.1 | 0.1 | 0.1 | 0.1 | 0.1 | 0.1 | 0.1 | 0.1 | 0.1 | 0.1 | 0.1 | 0.1 | 0.1 | 0.1 | 0.1 | 0.1 | 0.2 |  |  | 89 |  |  |  | 0.1 | 0.1 | 0.1 | 0.1 | 0.1 | 0.1 | 0.1 | 0.1 | 0.1 | 0.1 | 0.1 | 0.1 | 0.1 | 0.1 | 0.1 | 0.1 | 0.1 | 0.1 | 0.1 | 0.1 | 0.1 | 0.1 | 0.1 | 0.1 | 0.1 | 0.1 | 0.1 | 0.1 | 0.1 | 0.1 |  |  |  | 89 | [6 empty] | 0.1 | 0.1 | 0.1 | 0.1 | 0.1 | 0.1 | 0.1 | 0.1 | 0.1 | 0.1 | 0.1 | 0.1 | 0.1 | 0.1 | 0.1 | 0.1 | 0.1 | 0.1 | 0.1 | 0.1 | 0.1 | 0.1 | 0.1 | 0.1 | 0.1 | 0.1 | 0.1 | 0.1 | 0.1 | 0.1 | 0.1 | 0.1 | 0.1 | 0.1 | 0.1 | 0.1 | 0.1 | 0.1 | 0.1 | 0.1
90 | 3.72 | 1.66 |  |  | 0.1 | 0.1 | 0.1 | 0.1 | 0.1 | 0.1 | 0.1 | 0.1 | 0.1 | 0.1 | 0.1 | 0.1 | 0.1 | 0.1 | 0.1 | 0.1 | 0.1 | 0.1 | 0.1 | 0.1 | 0.1 | 0.1 | 0.1 | 0.1 | 0.1 | 0.1 | 0.1 | 0.1 | 0.1 | 0.1 | 0.1 | 0.1 | 0.1 | 0.1 | 0.1 | 0.1 | 0.1 | 0.1 | 0.1 | 0.1 | 0.1 | 0.1 | 0.1 | 0.1 | 0.1 | 0.1 | 0.1 | 0.1 | 0.1 | 0.1 | 0.1 | 0.1 | 0.1 | 0.1 | 0.1 | 0.1 | 0.1 | 0.1 | 0.1 | 0.1 | 0.5 |  |  | 90 | 4.38 | 1.4 |  |  |  | 0.1 | 0.1 | 0.1 | 0.1 | 0.1 | 0.1 | 0.1 | 0.1 | 0.1 | 0.1 | 0.1 | 0.1 | 0.1 | 0.1 | 0.1 | 0.1 | 0.1 | 0.1 | 0.1 | 0.1 | 0.1 | 0.1 | 0.1 | 0.1 | 0.1 | 0.1 | 0.1 | 0.1 | 0.1 | 0.1 | 0.1 | 0.1 | 0.1 | 0.1 | 0.1 | 0.1 | 0.1 | 0.1 | 0.1 | 0.1 | 0.1 | 0.1 | 0.1 | 0.1 | 0.1 | 0.1 | 0.1 | 0.1 | 0.1 | 0.1 | 0.1 | 0.1 | 0.1 | 0.1 | 0.1 | 0.1 | 0.1 | 0.1 | 0.1 | 0.1 | 0.2 |  |  | 90 |  |  |  | 0.1 | 0.1 | 0.1 | 0.1 | 0.1 | 0.1 | 0.1 | 0.1 | 0.1 | 0.1 | 0.1 | 0.1 | 0.1 | 0.1 | 0.1 | 0.1 | 0.1 | 0.1 | 0.1 | 0.1 | 0.1 | 0.1 | 0.1 | 0.1 | 0.1 | 0.1 | 0.1 | 0.1 | 0.1 | 0.1 |  |  |  | 90 | [6 empty] | 0.1 | 0.1 | 0.1 | 0.1 | 0.1 | 0.1 | 0.1 | 0.1 | 0.1 | 0.1 | 0.1 | 0.1 | 0.1 | 0.1 | 0.1 | 0.1 | 0.1 | 0.1 | 0.1 | 0.1 | 0.1 | 0.1 | 0.1 | 0.1 | 0.1 | 0.1 | 0.1 | 0.1 | 0.1 | 0.1 | 0.1 | 0.1 | 0.1 | 0.1 | 0.1 | 0.1 | 0.1 | 0.1 | 0.1 | 0.1
91 | 3.72 | 1.66 |  |  | 0.1 | 0.1 | 0.1 | 0.1 | 0.1 | 0.1 | 0.1 | 0.1 | 0.1 | 0.1 | 0.1 | 0.1 | 0.1 | 0.1 | 0.1 | 0.1 | 0.1 | 0.1 | 0.1 | 0.1 | 0.1 | 0.1 | 0.1 | 0.1 | 0.1 | 0.1 | 0.1 | 0.1 | 0.1 | 0.1 | 0.1 | 0.1 | 0.1 | 0.1 | 0.1 | 0.1 | 0.1 | 0.1 | 0.1 | 0.1 | 0.1 | 0.1 | 0.1 | 0.1 | 0.1 | 0.1 | 0.1 | 0.1 | 0.1 | 0.1 | 0.1 | 0.1 | 0.1 | 0.1 | 0.1 | 0.1 | 0.1 | 0.1 | 0.1 | 0.1 | 0.5 |  |  | 91 | 4.38 | 1.4 |  |  |  | 0.1 | 0.1 | 0.1 | 0.1 | 0.1 | 0.1 | 0.1 | 0.1 | 0.1 | 0.1 | 0.1 | 0.1 | 0.1 | 0.1 | 0.1 | 0.1 | 0.1 | 0.1 | 0.1 | 0.1 | 0.1 | 0.1 | 0.1 | 0.1 | 0.1 | 0.1 | 0.1 | 0.1 | 0.1 | 0.1 | 0.1 | 0.1 | 0.1 | 0.1 | 0.1 | 0.1 | 0.1 | 0.1 | 0.1 | 0.1 | 0.1 | 0.1 | 0.1 | 0.1 | 0.1 | 0.1 | 0.1 | 0.1 | 0.1 | 0.1 | 0.1 | 0.1 | 0.1 | 0.1 | 0.1 | 0.1 | 0.1 | 0.1 | 0.1 | 0.1 | 0.2 |  |  | 91 |  |  |  | 0.1 | 0.1 | 0.1 | 0.1 | 0.1 | 0.1 | 0.1 | 0.1 | 0.1 | 0.1 | 0.1 | 0.1 | 0.1 | 0.1 | 0.1 | 0.1 | 0.1 | 0.1 | 0.1 | 0.1 | 0.1 | 0.1 | 0.1 | 0.1 | 0.1 | 0.1 | 0.1 | 0.1 | 0.1 | 0.1 |  |  |  | 91 | [6 empty] | 0.1 | 0.1 | 0.1 | 0.1 | 0.1 | 0.1 | 0.1 | 0.1 | 0.1 | 0.1 | 0.1 | 0.1 | 0.1 | 0.1 | 0.1 | 0.1 | 0.1 | 0.1 | 0.1 | 0.1 | 0.1 | 0.1 | 0.1 | 0.1 | 0.1 | 0.1 | 0.1 | 0.1 | 0.1 | 0.1 | 0.1 | 0.1 | 0.1 | 0.1 | 0.1 | 0.1 | 0.1 | 0.1 | 0.1 | 0.1
92 | 3.72 | 1.66 |  |  | 0.1 | 0.1 | 0.1 | 0.1 | 0.1 | 0.1 | 0.1 | 0.1 | 0.1 | 0.1 | 0.1 | 0.1 | 0.1 | 0.1 | 0.1 | 0.1 | 0.1 | 0.1 | 0.1 | 0.1 | 0.1 | 0.1 | 0.1 | 0.1 | 0.1 | 0.1 | 0.1 | 0.1 | 0.1 | 0.1 | 0.1 | 0.1 | 0.1 | 0.1 | 0.1 | 0.1 | 0.1 | 0.1 | 0.1 | 0.1 | 0.1 | 0.1 | 0.1 | 0.1 | 0.1 | 0.1 | 0.1 | 0.1 | 0.1 | 0.1 | 0.1 | 0.1 | 0.1 | 0.1 | 0.1 | 0.1 | 0.1 | 0.1 | 0.1 | 0.1 | 0.5 |  |  | 92 | 4.38 | 1.4 |  |  |  | 0.1 | 0.1 | 0.1 | 0.1 | 0.1 | 0.1 | 0.1 | 0.1 | 0.1 | 0.1 | 0.1 | 0.1 | 0.1 | 0.1 | 0.1 | 0.1 | 0.1 | 0.1 | 0.1 | 0.1 | 0.1 | 0.1 | 0.1 | 0.1 | 0.1 | 0.1 | 0.1 | 0.1 | 0.1 | 0.1 | 0.1 | 0.1 | 0.1 | 0.1 | 0.1 | 0.1 | 0.1 | 0.1 | 0.1 | 0.1 | 0.1 | 0.1 | 0.1 | 0.1 | 0.1 | 0.1 | 0.1 | 0.1 | 0.1 | 0.1 | 0.1 | 0.1 | 0.1 | 0.1 | 0.1 | 0.1 | 0.1 | 0.1 | 0.1 | 0.1 | 0.2 |  |  | 92 |  |  |  | 0.1 | 0.1 | 0.1 | 0.1 | 0.1 | 0.1 | 0.1 | 0.1 | 0.1 | 0.1 | 0.1 | 0.1 | 0.1 | 0.1 | 0.1 | 0.1 | 0.1 | 0.1 | 0.1 | 0.1 | 0.1 | 0.1 | 0.1 | 0.1 | 0.1 | 0.1 | 0.1 | 0.1 | 0.1 | 0.1 |  |  |  | 92 | [6 empty] | 0.1 | 0.1 | 0.1 | 0.1 | 0.1 | 0.1 | 0.1 | 0.1 | 0.1 | 0.1 | 0.1 | 0.1 | 0.1 | 0.1 | 0.1 | 0.1 | 0.1 | 0.1 | 0.1 | 0.1 | 0.1 | 0.1 | 0.1 | 0.1 | 0.1 | 0.1 | 0.1 | 0.1 | 0.1 | 0.1 | 0.1 | 0.1 | 0.1 | 0.1 | 0.1 | 0.1 | 0.1 | 0.1 | 0.1 | 0.1
93 | 3.72 | 1.66 |  |  | 0.1 | 0.1 | 0.1 | 0.1 | 0.1 | 0.1 | 0.1 | 0.1 | 0.1 | 0.1 | 0.1 | 0.1 | 0.1 | 0.1 | 0.1 | 0.1 | 0.1 | 0.1 | 0.1 | 0.1 | 0.1 | 0.1 | 0.1 | 0.1 | 0.1 | 0.1 | 0.1 | 0.1 | 0.1 | 0.1 | 0.1 | 0.1 | 0.1 | 0.1 | 0.1 | 0.1 | 0.1 | 0.1 | 0.1 | 0.1 | 0.1 | 0.1 | 0.1 | 0.1 | 0.1 | 0.1 | 0.1 | 0.1 | 0.1 | 0.1 | 0.1 | 0.1 | 0.1 | 0.1 | 0.1 | 0.1 | 0.1 | 0.1 | 0.1 | 0.1 | 0.5 |  |  | 93 | 4.37 | 1.52 |  |  |  | 0.1 | 0.1 | 0.1 | 0.1 | 0.1 | 0.1 | 0.1 | 0.1 | 0.1 | 0.1 | 0.1 | 0.1 | 0.1 | 0.1 | 0.1 | 0.1 | 0.1 | 0.1 | 0.1 | 0.1 | 0.1 | 0.1 | 0.1 | 0.1 | 0.1 | 0.1 | 0.1 | 0.1 | 0.1 | 0.1 | 0.1 | 0.1 | 0.1 | 0.1 | 0.1 | 0.1 | 0.1 | 0.1 | 0.1 | 0.1 | 0.1 | 0.1 | 0.1 | 0.1 | 0.1 | 0.1 | 0.1 | 0.1 | 0.1 | 0.1 | 0.1 | 0.1 | 0.1 | 0.1 | 0.1 | 0.1 | 0.1 | 0.1 | 0.1 | 0.1 |  |  |  | 93 |  |  |  | 0.1 | 0.1 | 0.1 | 0.1 | 0.1 | 0.1 | 0.1 | 0.1 | 0.1 | 0.1 | 0.1 | 0.1 | 0.1 | 0.1 | 0.1 | 0.1 | 0.1 | 0.1 | 0.1 | 0.1 | 0.1 | 0.1 | 0.1 | 0.1 | 0.1 | 0.1 | 0.1 | 0.1 | 0.1 | 0.1 |  |  |  | 93 | [6 empty] | 0.1 | 0.1 | 0.1 | 0.1 | 0.1 | 0.1 | 0.1 | 0.1 | 0.1 | 0.1 | 0.1 | 0.1 | 0.1 | 0.1 | 0.1 | 0.1 | 0.1 | 0.1 | 0.1 | 0.1 | 0.1 | 0.1 | 0.1 | 0.1 | 0.1 | 0.1 | 0.1 | 0.1 | 0.1 | 0.1 | 0.1 | 0.1 | 0.1 | 0.1 | 0.1 | 0.1 | 0.1 | 0.1 | 0.1 | 0.1
94 | 3.72 | 1.65 |  |  | 0.1 | 0.1 | 0.1 | 0.1 | 0.1 | 0.1 | 0.1 | 0.1 | 0.1 | 0.1 | 0.1 | 0.1 | 0.1 | 0.1 | 0.1 | 0.1 | 0.1 | 0.1 | 0.1 | 0.1 | 0.1 | 0.1 | 0.1 | 0.1 | 0.1 | 0.1 | 0.1 | 0.1 | 0.1 | 0.1 | 0.1 | 0.1 | 0.1 | 0.1 | 0.1 | 0.1 | 0.1 | 0.1 | 0.1 | 0.1 | 0.1 | 0.1 | 0.1 | 0.1 | 0.1 | 0.1 | 0.1 | 0.1 | 0.1 | 0.1 | 0.1 | 0.1 | 0.1 | 0.1 | 0.1 | 0.1 | 0.1 | 0.1 | 0.1 | 0.1 | 0.5 |  |  | 94 | 4.37 | 1.55 |  |  |  | 0.1 | 0.1 | 0.1 | 0.1 | 0.1 | 0.1 | 0.1 | 0.1 | 0.1 | 0.1 | 0.1 | 0.1 | 0.1 | 0.1 | 0.1 | 0.1 | 0.1 | 0.1 | 0.1 | 0.1 | 0.1 | 0.1 | 0.1 | 0.1 | 0.1 | 0.1 | 0.1 | 0.1 | 0.1 | 0.1 | 0.1 | 0.1 | 0.1 | 0.1 | 0.1 | 0.1 | 0.1 | 0.1 | 0.1 | 0.1 | 0.1 | 0.1 | 0.1 | 0.1 | 0.1 | 0.1 | 0.1 | 0.1 | 0.1 | 0.1 | 0.1 | 0.1 | 0.1 | 0.1 | 0.1 | 0.1 | 0.1 | 0.1 | 0.1 | 0.1 |  |  |  | 94 |  |  |  | 0.1 | 0.1 | 0.1 | 0.1 | 0.1 | 0.1 | 0.1 | 0.1 | 0.1 | 0.1 | 0.1 | 0.1 | 0.1 | 0.1 | 0.1 | 0.1 | 0.1 | 0.1 | 0.1 | 0.1 | 0.1 | 0.1 | 0.1 | 0.1 | 0.1 | 0.1 | 0.1 | 0.1 | 0.1 | 0.1 |  |  |  | 94 | [6 empty] | 0.1 | 0.1 | 0.1 | 0.1 | 0.1 | 0.1 | 0.1 | 0.1 | 0.1 | 0.1 | 0.1 | 0.1 | 0.1 | 0.1 | 0.1 | 0.1 | 0.1 | 0.1 | 0.1 | 0.1 | 0.1 | 0.1 | 0.1 | 0.1 | 0.1 | 0.1 | 0.1 | 0.1 | 0.1 | 0.1 | 0.1 | 0.1 | 0.1 | 0.1 | 0.1 | 0.1 | 0.1 | 0.1 | 0.1 | 0.1
95 | 3.72 | 1.65 |  |  | 0.1 | 0.1 | 0.1 | 0.1 | 0.1 | 0.1 | 0.1 | 0.1 | 0.1 | 0.1 | 0.1 | 0.1 | 0.1 | 0.1 | 0.1 | 0.1 | 0.1 | 0.1 | 0.1 | 0.1 | 0.1 | 0.1 | 0.1 | 0.1 | 0.1 | 0.1 | 0.1 | 0.1 | 0.1 | 0.1 | 0.1 | 0.1 | 0.1 | 0.1 | 0.1 | 0.1 | 0.1 | 0.1 | 0.1 | 0.1 | 0.1 | 0.1 | 0.1 | 0.1 | 0.1 | 0.1 | 0.1 | 0.1 | 0.1 | 0.1 | 0.1 | 0.1 | 0.1 | 0.1 | 0.1 | 0.1 | 0.1 | 0.1 | 0.1 | 0.1 | 0.5 |  |  | 95 | 4.35 | 1.55 |  |  |  | 0.1 | 0.1 | 0.1 | 0.1 | 0.1 | 0.1 | 0.1 | 0.1 | 0.1 | 0.1 | 0.1 | 0.1 | 0.1 | 0.1 | 0.1 | 0.1 | 0.1 | 0.1 | 0.1 | 0.1 | 0.1 | 0.1 | 0.1 | 0.1 | 0.1 | 0.1 | 0.1 | 0.1 | 0.1 | 0.1 | 0.1 | 0.1 | 0.1 | 0.1 | 0.1 | 0.1 | 0.1 | 0.1 | 0.1 | 0.1 | 0.1 | 0.1 | 0.1 | 0.1 | 0.1 | 0.1 | 0.1 | 0.1 | 0.1 | 0.1 | 0.1 | 0.1 | 0.1 | 0.1 | 0.1 | 0.1 | 0.1 | 0.1 | 0.1 | 0.1 |  |  |  | 95 |  |  |  | 0.1 | 0.1 | 0.1 | 0.1 | 0.1 | 0.1 | 0.1 | 0.1 | 0.1 | 0.1 | 0.1 | 0.1 | 0.1 | 0.1 | 0.1 | 0.1 | 0.1 | 0.1 | 0.1 | 0.1 | 0.1 | 0.1 | 0.1 | 0.1 | 0.1 | 0.1 | 0.1 | 0.1 | 0.1 | 0.1 |  |  |  | 95 | [6 empty] | 0.1 | 0.1 | 0.1 | 0.1 | 0.1 | 0.1 | 0.1 | 0.1 | 0.1 | 0.1 | 0.1 | 0.1 | 0.1 | 0.1 | 0.1 | 0.1 | 0.1 | 0.1 | 0.1 | 0.1 | 0.1 | 0.1 | 0.1 | 0.1 | 0.1 | 0.1 | 0.1 | 0.1 | 0.1 | 0.1 | 0.1 | 0.1 | 0.1 | 0.1 | 0.1 | 0.1 | 0.1 | 0.1 | 0.1 | 0.1
96 | 3.72 | 1.65 |  |  | 0.1 | 0.1 | 0.1 | 0.1 | 0.1 | 0.1 | 0.1 | 0.1 | 0.1 | 0.1 | 0.1 | 0.1 | 0.1 | 0.1 | 0.1 | 0.1 | 0.1 | 0.1 | 0.1 | 0.1 | 0.1 | 0.1 | 0.1 | 0.1 | 0.1 | 0.1 | 0.1 | 0.1 | 0.1 | 0.1 | 0.1 | 0.1 | 0.1 | 0.1 | 0.1 | 0.1 | 0.1 | 0.1 | 0.1 | 0.1 | 0.1 | 0.1 | 0.1 | 0.1 | 0.1 | 0.1 | 0.1 | 0.1 | 0.1 | 0.1 | 0.1 | 0.1 | 0.1 | 0.1 | 0.1 | 0.1 | 0.1 | 0.1 | 0.1 | 0.1 | 0.5 |  |  | 96 | 4.32 | 1.55 |  |  |  | 0.1 | 0.1 | 0.1 | 0.1 | 0.1 | 0.1 | 0.1 | 0.1 | 0.1 | 0.1 | 0.1 | 0.1 | 0.1 | 0.1 | 0.1 | 0.1 | 0.1 | 0.1 | 0.1 | 0.1 | 0.1 | 0.1 | 0.1 | 0.1 | 0.1 | 0.1 | 0.1 | 0.1 | 0.1 | 0.1 | 0.1 | 0.1 | 0.1 | 0.1 | 0.1 | 0.1 | 0.1 | 0.1 | 0.1 | 0.1 | 0.1 | 0.1 | 0.1 | 0.1 | 0.1 | 0.1 | 0.1 | 0.1 | 0.1 | 0.1 | 0.1 | 0.1 | 0.1 | 0.1 | 0.1 | 0.1 | 0.1 | 0.1 | 0.1 | 0.1 |  |  |  | 96 |  |  |  | 0.1 | 0.1 | 0.1 | 0.1 | 0.1 | 0.1 | 0.1 | 0.1 | 0.1 | 0.1 | 0.1 | 0.1 | 0.1 | 0.1 | 0.1 | 0.1 | 0.1 | 0.1 | 0.1 | 0.1 | 0.1 | 0.1 | 0.1 | 0.1 | 0.1 | 0.1 | 0.1 | 0.1 | 0.1 | 0.1 |  |  |  | 96 | [6 empty] | 0.1 | 0.1 | 0.1 | 0.1 | 0.1 | 0.1 | 0.1 | 0.1 | 0.1 | 0.1 | 0.1 | 0.1 | 0.1 | 0.1 | 0.1 | 0.1 | 0.1 | 0.1 | 0.1 | 0.1 | 0.1 | 0.1 | 0.1 | 0.1 | 0.1 | 0.1 | 0.1 | 0.1 | 0.1 | 0.1 | 0.1 | 0.1 | 0.1 | 0.1 | 0.1 | 0.1 | 0.1 | 0.1 | 0.1 | 0.1
97 | 3.72 | 1.65 |  |  | 0.1 | 0.1 | 0.1 | 0.1 | 0.1 | 0.1 | 0.1 | 0.1 | 0.1 | 0.1 | 0.1 | 0.1 | 0.1 | 0.1 | 0.1 | 0.1 | 0.1 | 0.1 | 0.1 | 0.1 | 0.1 | 0.1 | 0.1 | 0.1 | 0.1 | 0.1 | 0.1 | 0.1 | 0.1 | 0.1 | 0.1 | 0.1 | 0.1 | 0.1 | 0.1 | 0.1 | 0.1 | 0.1 | 0.1 | 0.1 | 0.1 | 0.1 | 0.1 | 0.1 | 0.1 | 0.1 | 0.1 | 0.1 | 0.1 | 0.1 | 0.1 | 0.1 | 0.1 | 0.1 | 0.1 | 0.1 | 0.1 | 0.1 | 0.1 | 0.1 | 0.5 |  |  | 97 | 4.32 | 1.57 |  |  |  | 0.1 | 0.1 | 0.1 | 0.1 | 0.1 | 0.1 | 0.1 | 0.1 | 0.1 | 0.1 | 0.1 | 0.1 | 0.1 | 0.1 | 0.1 | 0.1 | 0.1 | 0.1 | 0.1 | 0.1 | 0.1 | 0.1 | 0.1 | 0.1 | 0.1 | 0.1 | 0.1 | 0.1 | 0.1 | 0.1 | 0.1 | 0.1 | 0.1 | 0.1 | 0.1 | 0.1 | 0.1 | 0.1 | 0.1 | 0.1 | 0.1 | 0.1 | 0.1 | 0.1 | 0.1 | 0.1 | 0.1 | 0.1 | 0.1 | 0.1 | 0.1 | 0.1 | 0.1 | 0.1 | 0.1 | 0.1 | 0.1 | 0.1 | 0.1 | 0.1 |  |  |  | 97 |  |  |  | 0.1 | 0.1 | 0.1 | 0.1 | 0.1 | 0.1 | 0.1 | 0.1 | 0.1 | 0.1 | 0.1 | 0.1 | 0.1 | 0.1 | 0.1 | 0.1 | 0.1 | 0.1 | 0.1 | 0.1 | 0.1 | 0.1 | 0.1 | 0.1 | 0.1 | 0.1 | 0.1 | 0.1 | 0.1 | 0.1 |  |  |  | 97 | [6 empty] | 0.1 | 0.1 | 0.1 | 0.1 | 0.1 | 0.1 | 0.1 | 0.1 | 0.1 | 0.1 | 0.1 | 0.1 | 0.1 | 0.1 | 0.1 | 0.1 | 0.1 | 0.1 | 0.1 | 0.1 | 0.1 | 0.1 | 0.1 | 0.1 | 0.1 | 0.1 | 0.1 | 0.1 | 0.1 | 0.1 | 0.1 | 0.1 | 0.1 | 0.1 | 0.1 | 0.1 | 0.1 | 0.1 | 0.1 | 0.1
98 | 3.72 | 1.65 |  |  | 0.1 | 0.1 | 0.1 | 0.1 | 0.1 | 0.1 | 0.1 | 0.1 | 0.1 | 0.1 | 0.1 | 0.1 | 0.1 | 0.1 | 0.1 | 0.1 | 0.1 | 0.1 | 0.1 | 0.1 | 0.1 | 0.1 | 0.1 | 0.1 | 0.1 | 0.1 | 0.1 | 0.1 | 0.1 | 0.1 | 0.1 | 0.1 | 0.1 | 0.1 | 0.1 | 0.1 | 0.1 | 0.1 | 0.1 | 0.1 | 0.1 | 0.1 | 0.1 | 0.1 | 0.1 | 0.1 | 0.1 | 0.1 | 0.1 | 0.1 | 0.1 | 0.1 | 0.1 | 0.1 | 0.1 | 0.1 | 0.1 | 0.1 | 0.1 | 0.1 | 0.5 |  |  | 98 | 4.32 | 1.58 |  |  |  | 0.1 | 0.1 | 0.1 | 0.1 | 0.1 | 0.1 | 0.1 | 0.1 | 0.1 | 0.1 | 0.1 | 0.1 | 0.1 | 0.1 | 0.1 | 0.1 | 0.1 | 0.1 | 0.1 | 0.1 | 0.1 | 0.1 | 0.1 | 0.1 | 0.1 | 0.1 | 0.1 | 0.1 | 0.1 | 0.1 | 0.1 | 0.1 | 0.1 | 0.1 | 0.1 | 0.1 | 0.1 | 0.1 | 0.1 | 0.1 | 0.1 | 0.1 | 0.1 | 0.1 | 0.1 | 0.1 | 0.1 | 0.1 | 0.1 | 0.1 | 0.1 | 0.1 | 0.1 | 0.1 | 0.1 | 0.1 | 0.1 | 0.1 | 0.1 | 0.1 |  |  |  | 98 |  |  |  | 0.1 | 0.1 | 0.1 | 0.1 | 0.1 | 0.1 | 0.1 | 0.1 | 0.1 | 0.1 | 0.1 | 0.1 | 0.1 | 0.1 | 0.1 | 0.1 | 0.1 | 0.1 | 0.1 | 0.1 | 0.1 | 0.1 | 0.1 | 0.1 | 0.1 | 0.1 | 0.1 | 0.1 | 0.1 | 0.1 |  |  |  | 98 | [6 empty] | 0.1 | 0.1 | 0.1 | 0.1 | 0.1 | 0.1 | 0.1 | 0.1 | 0.1 | 0.1 | 0.1 | 0.1 | 0.1 | 0.1 | 0.1 | 0.1 | 0.1 | 0.1 | 0.1 | 0.1 | 0.1 | 0.1 | 0.1 | 0.1 | 0.1 | 0.1 | 0.1 | 0.1 | 0.1 | 0.1 | 0.1 | 0.1 | 0.1 | 0.1 | 0.1 | 0.1 | 0.1 | 0.1 | 0.1 | 0.1
99 | 3.72 | 1.65 |  |  | 0.1 | 0.1 | 0.1 | 0.1 | 0.1 | 0.1 | 0.1 | 0.1 | 0.1 | 0.1 | 0.1 | 0.1 | 0.1 | 0.1 | 0.1 | 0.1 | 0.1 | 0.1 | 0.1 | 0.1 | 0.1 | 0.1 | 0.1 | 0.1 | 0.1 | 0.1 | 0.1 | 0.1 | 0.1 | 0.1 | 0.1 | 0.1 | 0.1 | 0.1 | 0.1 | 0.1 | 0.1 | 0.1 | 0.1 | 0.1 | 0.1 | 0.1 | 0.1 | 0.1 | 0.1 | 0.1 | 0.1 | 0.1 | 0.1 | 0.1 | 0.1 | 0.1 | 0.1 | 0.1 | 0.1 | 0.1 | 0.1 | 0.1 | 0.1 | 0.1 | 0.5 |  |  | 99 | 4.18 | 1.77 |  |  |  | 0.1 | 0.1 | 0.1 | 0.1 | 0.1 | 0.1 | 0.1 | 0.1 | 0.1 | 0.1 | 0.1 | 0.1 | 0.1 | 0.1 | 0.1 | 0.1 | 0.1 | 0.1 | 0.1 | 0.1 | 0.1 | 0.1 | 0.1 | 0.1 | 0.1 | 0.1 | 0.1 | 0.1 | 0.1 | 0.1 | 0.1 | 0.1 | 0.1 | 0.1 | 0.1 | 0.1 | 0.1 | 0.1 | 0.1 | 0.1 | 0.1 | 0.1 | 0.1 | 0.1 | 0.1 | 0.1 | 0.1 | 0.1 | 0.1 | 0.1 | 0.1 | 0.1 | 0.1 | 0.1 | 0.1 | 0.1 | 0.1 | 0.1 | 0.1 | 0.1 |  |  |  | 99 |  |  |  | 0.1 | 0.1 | 0.1 | 0.1 | 0.1 | 0.1 | 0.1 | 0.1 | 0.1 | 0.1 | 0.1 | 0.1 | 0.1 | 0.1 | 0.1 | 0.1 | 0.1 | 0.1 | 0.1 | 0.1 | 0.1 | 0.1 | 0.1 | 0.1 | 0.1 | 0.1 | 0.1 | 0.1 | 0.1 | 0.1 |  |  |  | 99 | [6 empty] | 0.1 | 0.1 | 0.1 | 0.1 | 0.1 | 0.1 | 0.1 | 0.1 | 0.1 | 0.1 | 0.1 | 0.1 | 0.1 | 0.1 | 0.1 | 0.1 | 0.1 | 0.1 | 0.1 | 0.1 | 0.1 | 0.1 | 0.1 | 0.1 | 0.1 | 0.1 | 0.1 | 0.1 | 0.1 | 0.1 | 0.1 | 0.1 | 0.1 | 0.1 | 0.1 | 0.1 | 0.1 | 0.1 | 0.1 | 0.1
100 | 3.72 | 1.63 |  |  | 0.1 | 0.1 | 0.1 | 0.1 | 0.1 | 0.1 | 0.1 | 0.1 | 0.1 | 0.1 | 0.1 | 0.1 | 0.1 | 0.1 | 0.1 | 0.1 | 0.1 | 0.1 | 0.1 | 0.1 | 0.1 | 0.1 | 0.1 | 0.1 | 0.1 | 0.1 | 0.1 | 0.1 | 0.1 | 0.1 | 0.1 | 0.1 | 0.1 | 0.1 | 0.1 | 0.1 | 0.1 | 0.1 | 0.1 | 0.1 | 0.1 | 0.1 | 0.1 | 0.1 | 0.1 | 0.1 | 0.1 | 0.1 | 0.1 | 0.1 | 0.1 | 0.1 | 0.1 | 0.1 | 0.1 | 0.1 | 0.1 | 0.1 | 0.1 | 0.1 | 0.5 |  |  | 100 | 4.18 | 1.77 |  |  |  | 0.1 | 0.1 | 0.1 | 0.1 | 0.1 | 0.1 | 0.1 | 0.1 | 0.1 | 0.1 | 0.1 | 0.1 | 0.1 | 0.1 | 0.1 | 0.1 | 0.1 | 0.1 | 0.1 | 0.1 | 0.1 | 0.1 | 0.1 | 0.1 | 0.1 | 0.1 | 0.1 | 0.1 | 0.1 | 0.1 | 0.1 | 0.1 | 0.1 | 0.1 | 0.1 | 0.1 | 0.1 | 0.1 | 0.1 | 0.1 | 0.1 | 0.1 | 0.1 | 0.1 | 0.1 | 0.1 | 0.1 | 0.1 | 0.1 | 0.1 | 0.1 | 0.1 | 0.1 | 0.1 | 0.1 | 0.1 | 0.1 | 0.1 | 0.1 | 0.1 |  |  |  | 100 |  |  |  | 0.1 | 0.1 | 0.1 | 0.1 | 0.1 | 0.1 | 0.1 | 0.1 | 0.1 | 0.1 | 0.1 | 0.1 | 0.1 | 0.1 | 0.1 | 0.1 | 0.1 | 0.1 | 0.1 | 0.1 | 0.1 | 0.1 | 0.1 | 0.1 | 0.1 | 0.1 | 0.1 | 0.1 | 0.1 | 0.1 |  |  |  | 100 | [6 empty] | 0.1 | 0.1 | 0.1 | 0.1 | 0.1 | 0.1 | 0.1 | 0.1 | 0.1 | 0.1 | 0.1 | 0.1 | 0.1 | 0.1 | 0.1 | 0.1 | 0.1 | 0.1 | 0.1 | 0.1 | 0.1 | 0.1 | 0.1 | 0.1 | 0.1 | 0.1 | 0.1 | 0.1 | 0.1 | 0.1 | 0.1 | 0.1 | 0.1 | 0.1 | 0.1 | 0.1 | 0.1 | 0.1 | 0.1 | 0.1
101 | 3.72 | 1.98 |  |  | 0.1 | 0.1 | 0.1 | 0.1 | 0.1 | 0.1 | 0.1 | 0.1 | 0.1 | 0.1 | 0.1 | 0.1 | 0.1 | 0.1 | 0.1 | 0.1 | 0.1 | 0.1 | 0.1 | 0.1 | 0.1 | 0.1 | 0.1 | 0.1 | 0.1 | 0.1 | 0.1 | 0.1 | 0.1 | 0.1 | 0.1 | 0.1 | 0.1 | 0.1 | 0.1 | 0.1 | 0.1 | 0.1 | 0.1 | 0.1 | 0.1 | 0.1 | 0.1 | 0.1 | 0.1 | 0.1 | 0.1 | 0.1 | 0.1 | 0.1 | 0.1 | 0.1 | 0.1 | 0.1 | 0.1 | 0.1 | 0.1 | 0.1 | 0.1 | 0.1 | 0.2 |  |  | 101 | 4.18 | 1.77 |  |  |  | 0.1 | 0.1 | 0.1 | 0.1 | 0.1 | 0.1 | 0.1 | 0.1 | 0.1 | 0.1 | 0.1 | 0.1 | 0.1 | 0.1 | 0.1 | 0.1 | 0.1 | 0.1 | 0.1 | 0.1 | 0.1 | 0.1 | 0.1 | 0.1 | 0.1 | 0.1 | 0.1 | 0.1 | 0.1 | 0.1 | 0.1 | 0.1 | 0.1 | 0.1 | 0.1 | 0.1 | 0.1 | 0.1 | 0.1 | 0.1 | 0.1 | 0.1 | 0.1 | 0.1 | 0.1 | 0.1 | 0.1 | 0.1 | 0.1 | 0.1 | 0.1 | 0.1 | 0.1 | 0.1 | 0.1 | 0.1 | 0.1 | 0.1 | 0.1 | 0.1 |  |  |  | 101 |  |  |  | 0.1 | 0.1 | 0.1 | 0.1 | 0.1 | 0.1 | 0.1 | 0.1 | 0.1 | 0.1 | 0.1 | 0.1 | 0.1 | 0.1 | 0.1 | 0.1 | 0.1 | 0.1 | 0.1 | 0.1 | 0.1 | 0.1 | 0.1 | 0.1 | 0.1 | 0.1 | 0.1 | 0.1 | 0.1 | 0.1 |  |  |  | 101 | [6 empty] | 0.1 | 0.1 | 0.1 | 0.1 | 0.1 | 0.1 | 0.1 | 0.1 | 0.1 | 0.1 | 0.1 | 0.1 | 0.1 | 0.1 | 0.1 | 0.1 | 0.1 | 0.1 | 0.1 | 0.1 | 0.1 | 0.1 | 0.1 | 0.1 | 0.1 | 0.1 | 0.1 | 0.1 | 0.1 | 0.1 | 0.1 | 0.1 | 0.1 | 0.1 | 0.1 | 0.1 | 0.1 | 0.1 | 0.1 | 0.1
102 | 3.65 | 1.98 |  |  | 0.1 | 0.1 | 0.1 | 0.1 | 0.1 | 0.1 | 0.1 | 0.1 | 0.1 | 0.1 | 0.1 | 0.1 | 0.1 | 0.1 | 0.1 | 0.1 | 0.1 | 0.1 | 0.1 | 0.1 | 0.1 | 0.1 | 0.1 | 0.1 | 0.1 | 0.1 | 0.1 | 0.1 | 0.1 | 0.1 | 0.1 | 0.1 | 0.1 | 0.1 | 0.1 | 0.1 | 0.1 | 0.1 | 0.1 | 0.1 | 0.1 | 0.1 | 0.1 | 0.1 | 0.1 | 0.1 | 0.1 | 0.1 | 0.1 | 0.1 | 0.1 | 0.1 | 0.1 | 0.1 | 0.1 | 0.1 | 0.1 | 0.1 | 0.1 | 0.1 | 0.3 |  |  | 102 | 4.15 | 1.77 |  |  |  | 0.1 | 0.1 | 0.1 | 0.1 | 0.1 | 0.1 | 0.1 | 0.1 | 0.1 | 0.1 | 0.1 | 0.1 | 0.1 | 0.1 | 0.1 | 0.1 | 0.1 | 0.1 | 0.1 | 0.1 | 0.1 | 0.1 | 0.1 | 0.1 | 0.1 | 0.1 | 0.1 | 0.1 | 0.1 | 0.1 | 0.1 | 0.1 | 0.1 | 0.1 | 0.1 | 0.1 | 0.1 | 0.1 | 0.1 | 0.1 | 0.1 | 0.1 | 0.1 | 0.1 | 0.1 | 0.1 | 0.1 | 0.1 | 0.1 | 0.1 | 0.1 | 0.1 | 0.1 | 0.1 | 0.1 | 0.1 | 0.1 | 0.1 | 0.1 | 0.1 |  |  |  | 102 |  |  |  | 0.1 | 0.1 | 0.1 | 0.1 | 0.1 | 0.1 | 0.1 | 0.1 | 0.1 | 0.1 | 0.1 | 0.1 | 0.1 | 0.1 | 0.1 | 0.1 | 0.1 | 0.1 | 0.1 | 0.1 | 0.1 | 0.1 | 0.1 | 0.1 | 0.1 | 0.1 | 0.1 | 0.1 | 0.1 | 0.1 |  |  |  | 102 | [6 empty] | 0.1 | 0.1 | 0.1 | 0.1 | 0.1 | 0.1 | 0.1 | 0.1 | 0.1 | 0.1 | 0.1 | 0.1 | 0.1 | 0.1 | 0.1 | 0.1 | 0.1 | 0.1 | 0.1 | 0.1 | 0.1 | 0.1 | 0.1 | 0.1 | 0.1 | 0.1 | 0.1 | 0.1 | 0.1 | 0.1 | 0.1 | 0.1 | 0.1 | 0.1 | 0.1 | 0.1 | 0.1 | 0.1 | 0.1 | 0.1
103 | 3.6 | 1.98 |  |  | 0.1 | 0.1 | 0.1 | 0.1 | 0.1 | 0.1 | 0.1 | 0.1 | 0.1 | 0.1 | 0.1 | 0.1 | 0.1 | 0.1 | 0.1 | 0.1 | 0.1 | 0.1 | 0.1 | 0.1 | 0.1 | 0.1 | 0.1 | 0.1 | 0.1 | 0.1 | 0.1 | 0.1 | 0.1 | 0.1 | 0.1 | 0.1 | 0.1 | 0.1 | 0.1 | 0.1 | 0.1 | 0.1 | 0.1 | 0.1 | 0.1 | 0.1 | 0.1 | 0.1 | 0.1 | 0.1 | 0.1 | 0.1 | 0.1 | 0.1 | 0.1 | 0.1 | 0.1 | 0.1 | 0.1 | 0.1 | 0.1 | 0.1 | 0.1 | 0.1 | 0.4 |  |  | 103 | 4.11 | 1.77 |  |  |  | 0.1 | 0.1 | 0.1 | 0.1 | 0.1 | 0.1 | 0.1 | 0.1 | 0.1 | 0.1 | 0.1 | 0.1 | 0.1 | 0.1 | 0.1 | 0.1 | 0.1 | 0.1 | 0.1 | 0.1 | 0.1 | 0.1 | 0.1 | 0.1 | 0.1 | 0.1 | 0.1 | 0.1 | 0.1 | 0.1 | 0.1 | 0.1 | 0.1 | 0.1 | 0.1 | 0.1 | 0.1 | 0.1 | 0.1 | 0.1 | 0.1 | 0.1 | 0.1 | 0.1 | 0.1 | 0.1 | 0.1 | 0.1 | 0.1 | 0.1 | 0.1 | 0.1 | 0.1 | 0.1 | 0.1 | 0.1 | 0.1 | 0.1 | 0.1 | 0.1 |  |  |  | 103 |  |  |  | 0.1 | 0.1 | 0.1 | 0.1 | 0.1 | 0.1 | 0.1 | 0.1 | 0.1 | 0.1 | 0.1 | 0.1 | 0.1 | 0.1 | 0.1 | 0.1 | 0.1 | 0.1 | 0.1 | 0.1 | 0.1 | 0.1 | 0.1 | 0.1 | 0.1 | 0.1 | 0.1 | 0.1 | 0.1 | 0.1 |  |  |  | 103 | [6 empty] | 0.1 | 0.1 | 0.1 | 0.1 | 0.1 | 0.1 | 0.1 | 0.1 | 0.1 | 0.1 | 0.1 | 0.1 | 0.1 | 0.1 | 0.1 | 0.1 | 0.1 | 0.1 | 0.1 | 0.1 | 0.1 | 0.1 | 0.1 | 0.1 | 0.1 | 0.1 | 0.1 | 0.1 | 0.1 | 0.1 | 0.1 | 0.1 | 0.1 | 0.1 | 0.1 | 0.1 | 0.1 | 0.1 | 0.1 | 0.1
104 | 3.6 | 1.98 |  |  | 0.1 | 0.1 | 0.1 | 0.1 | 0.1 | 0.1 | 0.1 | 0.1 | 0.1 | 0.1 | 0.1 | 0.1 | 0.1 | 0.1 | 0.1 | 0.1 | 0.1 | 0.1 | 0.1 | 0.1 | 0.1 | 0.1 | 0.1 | 0.1 | 0.1 | 0.1 | 0.1 | 0.1 | 0.1 | 0.1 | 0.1 | 0.1 | 0.1 | 0.1 | 0.1 | 0.1 | 0.1 | 0.1 | 0.1 | 0.1 | 0.1 | 0.1 | 0.1 | 0.1 | 0.1 | 0.1 | 0.1 | 0.1 | 0.1 | 0.1 | 0.1 | 0.1 | 0.1 | 0.1 | 0.1 | 0.1 | 0.1 | 0.1 | 0.1 | 0.1 | 0.4 |  |  | 104 | 4.11 | 1.77 |  |  |  | 0.1 | 0.1 | 0.1 | 0.1 | 0.1 | 0.1 | 0.1 | 0.1 | 0.1 | 0.1 | 0.1 | 0.1 | 0.1 | 0.1 | 0.1 | 0.1 | 0.1 | 0.1 | 0.1 | 0.1 | 0.1 | 0.1 | 0.1 | 0.1 | 0.1 | 0.1 | 0.1 | 0.1 | 0.1 | 0.1 | 0.1 | 0.1 | 0.1 | 0.1 | 0.1 | 0.1 | 0.1 | 0.1 | 0.1 | 0.1 | 0.1 | 0.1 | 0.1 | 0.1 | 0.1 | 0.1 | 0.1 | 0.1 | 0.1 | 0.1 | 0.1 | 0.1 | 0.1 | 0.1 | 0.1 | 0.1 | 0.1 | 0.1 | 0.1 | 0.1 |  |  |  | 104 |  |  |  | 0.1 | 0.1 | 0.1 | 0.1 | 0.1 | 0.1 | 0.1 | 0.1 | 0.1 | 0.1 | 0.1 | 0.1 | 0.1 | 0.1 | 0.1 | 0.1 | 0.1 | 0.1 | 0.1 | 0.1 | 0.1 | 0.1 | 0.1 | 0.1 | 0.1 | 0.1 | 0.1 | 0.1 | 0.1 | 0.1 |  |  |  | 104 | [6 empty] | 0.1 | 0.1 | 0.1 | 0.1 | 0.1 | 0.1 | 0.1 | 0.1 | 0.1 | 0.1 | 0.1 | 0.1 | 0.1 | 0.1 | 0.1 | 0.1 | 0.1 | 0.1 | 0.1 | 0.1 | 0.1 | 0.1 | 0.1 | 0.1 | 0.1 | 0.1 | 0.1 | 0.1 | 0.1 | 0.1 | 0.1 | 0.1 | 0.1 | 0.1 | 0.1 | 0.1 | 0.1 | 0.1 | 0.1 | 0.1
105 | 3.6 | 1.98 |  |  | 0.1 | 0.1 | 0.1 | 0.1 | 0.1 | 0.1 | 0.1 | 0.1 | 0.1 | 0.1 | 0.1 | 0.1 | 0.1 | 0.1 | 0.1 | 0.1 | 0.1 | 0.1 | 0.1 | 0.1 | 0.1 | 0.1 | 0.1 | 0.1 | 0.1 | 0.1 | 0.1 | 0.1 | 0.1 | 0.1 | 0.1 | 0.1 | 0.1 | 0.1 | 0.1 | 0.1 | 0.1 | 0.1 | 0.1 | 0.1 | 0.1 | 0.1 | 0.1 | 0.1 | 0.1 | 0.1 | 0.1 | 0.1 | 0.1 | 0.1 | 0.1 | 0.1 | 0.1 | 0.1 | 0.1 | 0.1 | 0.1 | 0.1 | 0.1 | 0.1 | 0.4 |  |  | 105 | 4.11 | 1.77 |  |  |  | 0.1 | 0.1 | 0.1 | 0.1 | 0.1 | 0.1 | 0.1 | 0.1 | 0.1 | 0.1 | 0.1 | 0.1 | 0.1 | 0.1 | 0.1 | 0.1 | 0.1 | 0.1 | 0.1 | 0.1 | 0.1 | 0.1 | 0.1 | 0.1 | 0.1 | 0.1 | 0.1 | 0.1 | 0.1 | 0.1 | 0.1 | 0.1 | 0.1 | 0.1 | 0.1 | 0.1 | 0.1 | 0.1 | 0.1 | 0.1 | 0.1 | 0.1 | 0.1 | 0.1 | 0.1 | 0.1 | 0.1 | 0.1 | 0.1 | 0.1 | 0.1 | 0.1 | 0.1 | 0.1 | 0.1 | 0.1 | 0.1 | 0.1 | 0.1 | 0.1 |  |  |  | 105 |  |  |  | 0.1 | 0.1 | 0.1 | 0.1 | 0.1 | 0.1 | 0.1 | 0.1 | 0.1 | 0.1 | 0.1 | 0.1 | 0.1 | 0.1 | 0.1 | 0.1 | 0.1 | 0.1 | 0.1 | 0.1 | 0.1 | 0.1 | 0.1 | 0.1 | 0.1 | 0.1 | 0.1 | 0.1 | 0.1 | 0.1 |  |  |  | 105 | [6 empty] | 0.1 | 0.1 | 0.1 | 0.1 | 0.1 | 0.1 | 0.1 | 0.1 | 0.1 | 0.1 | 0.1 | 0.1 | 0.1 | 0.1 | 0.1 | 0.1 | 0.1 | 0.1 | 0.1 | 0.1 | 0.1 | 0.1 | 0.1 | 0.1 | 0.1 | 0.1 | 0.1 | 0.1 | 0.1 | 0.1 | 0.1 | 0.1 | 0.1 | 0.1 | 0.1 | 0.1 | 0.1 | 0.1 | 0.1 | 0.1
106 | 3.6 | 1.96 |  |  | 0.1 | 0.1 | 0.1 | 0.1 | 0.1 | 0.1 | 0.1 | 0.1 | 0.1 | 0.1 | 0.1 | 0.1 | 0.1 | 0.1 | 0.1 | 0.1 | 0.1 | 0.1 | 0.1 | 0.1 | 0.1 | 0.1 | 0.1 | 0.1 | 0.1 | 0.1 | 0.1 | 0.1 | 0.1 | 0.1 | 0.1 | 0.1 | 0.1 | 0.1 | 0.1 | 0.1 | 0.1 | 0.1 | 0.1 | 0.1 | 0.1 | 0.1 | 0.1 | 0.1 | 0.1 | 0.1 | 0.1 | 0.1 | 0.1 | 0.1 | 0.1 | 0.1 | 0.1 | 0.1 | 0.1 | 0.1 | 0.1 | 0.1 | 0.1 | 0.1 | 0.4 |  |  | 106 | 4.1 | 1.78 |  |  |  | 0.1 | 0.1 | 0.1 | 0.1 | 0.1 | 0.1 | 0.1 | 0.1 | 0.1 | 0.1 | 0.1 | 0.1 | 0.1 | 0.1 | 0.1 | 0.1 | 0.1 | 0.1 | 0.1 | 0.1 | 0.1 | 0.1 | 0.1 | 0.1 | 0.1 | 0.1 | 0.1 | 0.1 | 0.1 | 0.1 | 0.1 | 0.1 | 0.1 | 0.1 | 0.1 | 0.1 | 0.1 | 0.1 | 0.1 | 0.1 | 0.1 | 0.1 | 0.1 | 0.1 | 0.1 | 0.1 | 0.1 | 0.1 | 0.1 | 0.1 | 0.1 | 0.1 | 0.1 | 0.1 | 0.1 | 0.1 | 0.1 | 0.1 | 0.1 | 0.1 | 0.1 |  |  | 106 |  |  |  | 0.1 | 0.1 | 0.1 | 0.1 | 0.1 | 0.1 | 0.1 | 0.1 | 0.1 | 0.1 | 0.1 | 0.1 | 0.1 | 0.1 | 0.1 | 0.1 | 0.1 | 0.1 | 0.1 | 0.1 | 0.1 | 0.1 | 0.1 | 0.1 | 0.1 | 0.1 | 0.1 | 0.1 | 0.1 | 0.1 |  |  |  | 106 | [6 empty] | 0.1 | 0.1 | 0.1 | 0.1 | 0.1 | 0.1 | 0.1 | 0.1 | 0.1 | 0.1 | 0.1 | 0.1 | 0.1 | 0.1 | 0.1 | 0.1 | 0.1 | 0.1 | 0.1 | 0.1 | 0.1 | 0.1 | 0.1 | 0.1 | 0.1 | 0.1 | 0.1 | 0.1 | 0.1 | 0.1 | 0.1 | 0.1 | 0.1 | 0.1 | 0.1 | 0.1 | 0.1 | 0.1 | 0.1 | 0.1
107 | 3.55 | 1.96 |  |  | 0.1 | 0.1 | 0.1 | 0.1 | 0.1 | 0.1 | 0.1 | 0.1 | 0.1 | 0.1 | 0.1 | 0.1 | 0.1 | 0.1 | 0.1 | 0.1 | 0.1 | 0.1 | 0.1 | 0.1 | 0.1 | 0.1 | 0.1 | 0.1 | 0.1 | 0.1 | 0.1 | 0.1 | 0.1 | 0.1 | 0.1 | 0.1 | 0.1 | 0.1 | 0.1 | 0.1 | 0.1 | 0.1 | 0.1 | 0.1 | 0.1 | 0.1 | 0.1 | 0.1 | 0.1 | 0.1 | 0.1 | 0.1 | 0.1 | 0.1 | 0.1 | 0.1 | 0.1 | 0.1 | 0.1 | 0.1 | 0.1 | 0.1 | 0.1 | 0.1 | 0.4 |  |  | 107 | 4.1 | 1.78 |  |  |  | 0.1 | 0.1 | 0.1 | 0.1 | 0.1 | 0.1 | 0.1 | 0.1 | 0.1 | 0.1 | 0.1 | 0.1 | 0.1 | 0.1 | 0.1 | 0.1 | 0.1 | 0.1 | 0.1 | 0.1 | 0.1 | 0.1 | 0.1 | 0.1 | 0.1 | 0.1 | 0.1 | 0.1 | 0.1 | 0.1 | 0.1 | 0.1 | 0.1 | 0.1 | 0.1 | 0.1 | 0.1 | 0.1 | 0.1 | 0.1 | 0.1 | 0.1 | 0.1 | 0.1 | 0.1 | 0.1 | 0.1 | 0.1 | 0.1 | 0.1 | 0.1 | 0.1 | 0.1 | 0.1 | 0.1 | 0.1 | 0.1 | 0.1 | 0.1 | 0.1 | 0.1 |  |  | 107 |  |  |  | 0.1 | 0.1 | 0.1 | 0.1 | 0.1 | 0.1 | 0.1 | 0.1 | 0.1 | 0.1 | 0.1 | 0.1 | 0.1 | 0.1 | 0.1 | 0.1 | 0.1 | 0.1 | 0.1 | 0.1 | 0.1 | 0.1 | 0.1 | 0.1 | 0.1 | 0.1 | 0.1 | 0.1 | 0.1 | 0.1 |  |  |  | 107 | [6 empty] | 0.1 | 0.1 | 0.1 | 0.1 | 0.1 | 0.1 | 0.1 | 0.1 | 0.1 | 0.1 | 0.1 | 0.1 | 0.1 | 0.1 | 0.1 | 0.1 | 0.1 | 0.1 | 0.1 | 0.1 | 0.1 | 0.1 | 0.1 | 0.1 | 0.1 | 0.1 | 0.1 | 0.1 | 0.1 | 0.1 | 0.1 | 0.1 | 0.1 | 0.1 | 0.1 | 0.1 | 0.1 | 0.1 | 0.1 | 0.1
108 | 3.55 | 1.96 |  |  | 0.1 | 0.1 | 0.1 | 0.1 | 0.1 | 0.1 | 0.1 | 0.1 | 0.1 | 0.1 | 0.1 | 0.1 | 0.1 | 0.1 | 0.1 | 0.1 | 0.1 | 0.1 | 0.1 | 0.1 | 0.1 | 0.1 | 0.1 | 0.1 | 0.1 | 0.1 | 0.1 | 0.1 | 0.1 | 0.1 | 0.1 | 0.1 | 0.1 | 0.1 | 0.1 | 0.1 | 0.1 | 0.1 | 0.1 | 0.1 | 0.1 | 0.1 | 0.1 | 0.1 | 0.1 | 0.1 | 0.1 | 0.1 | 0.1 | 0.1 | 0.1 | 0.1 | 0.1 | 0.1 | 0.1 | 0.1 | 0.1 | 0.1 | 0.1 | 0.1 | 0.4 |  |  | 108 | 4.1 | 1.78 |  |  |  | 0.1 | 0.1 | 0.1 | 0.1 | 0.1 | 0.1 | 0.1 | 0.1 | 0.1 | 0.1 | 0.1 | 0.1 | 0.1 | 0.1 | 0.1 | 0.1 | 0.1 | 0.1 | 0.1 | 0.1 | 0.1 | 0.1 | 0.1 | 0.1 | 0.1 | 0.1 | 0.1 | 0.1 | 0.1 | 0.1 | 0.1 | 0.1 | 0.1 | 0.1 | 0.1 | 0.1 | 0.1 | 0.1 | 0.1 | 0.1 | 0.1 | 0.1 | 0.1 | 0.1 | 0.1 | 0.1 | 0.1 | 0.1 | 0.1 | 0.1 | 0.1 | 0.1 | 0.1 | 0.1 | 0.1 | 0.1 | 0.1 | 0.1 | 0.1 | 0.1 | 0.1 |  |  | 108 |  |  |  | 0.1 | 0.1 | 0.1 | 0.1 | 0.1 | 0.1 | 0.1 | 0.1 | 0.1 | 0.1 | 0.1 | 0.1 | 0.1 | 0.1 | 0.1 | 0.1 | 0.1 | 0.1 | 0.1 | 0.1 | 0.1 | 0.1 | 0.1 | 0.1 | 0.1 | 0.1 | 0.1 | 0.1 | 0.1 | 0.1 |  |  |  | 108 | [6 empty] | 0.1 | 0.1 | 0.1 | 0.1 | 0.1 | 0.1 | 0.1 | 0.1 | 0.1 | 0.1 | 0.1 | 0.1 | 0.1 | 0.1 | 0.1 | 0.1 | 0.1 | 0.1 | 0.1 | 0.1 | 0.1 | 0.1 | 0.1 | 0.1 | 0.1 | 0.1 | 0.1 | 0.1 | 0.1 | 0.1 | 0.1 | 0.1 | 0.1 | 0.1 | 0.1 | 0.1 | 0.1 | 0.1 | 0.1 | 0.1
109 | 3.55 | 1.95 |  |  | 0.1 | 0.1 | 0.1 | 0.1 | 0.1 | 0.1 | 0.1 | 0.1 | 0.1 | 0.1 | 0.1 | 0.1 | 0.1 | 0.1 | 0.1 | 0.1 | 0.1 | 0.1 | 0.1 | 0.1 | 0.1 | 0.1 | 0.1 | 0.1 | 0.1 | 0.1 | 0.1 | 0.1 | 0.1 | 0.1 | 0.1 | 0.1 | 0.1 | 0.1 | 0.1 | 0.1 | 0.1 | 0.1 | 0.1 | 0.1 | 0.1 | 0.1 | 0.1 | 0.1 | 0.1 | 0.1 | 0.1 | 0.1 | 0.1 | 0.1 | 0.1 | 0.1 | 0.1 | 0.1 | 0.1 | 0.1 | 0.1 | 0.1 | 0.1 | 0.1 | 0.4 |  |  | 109 | 4.05 | 1.78 |  |  |  | 0.1 | 0.1 | 0.1 | 0.1 | 0.1 | 0.1 | 0.1 | 0.1 | 0.1 | 0.1 | 0.1 | 0.1 | 0.1 | 0.1 | 0.1 | 0.1 | 0.1 | 0.1 | 0.1 | 0.1 | 0.1 | 0.1 | 0.1 | 0.1 | 0.1 | 0.1 | 0.1 | 0.1 | 0.1 | 0.1 | 0.1 | 0.1 | 0.1 | 0.1 | 0.1 | 0.1 | 0.1 | 0.1 | 0.1 | 0.1 | 0.1 | 0.1 | 0.1 | 0.1 | 0.1 | 0.1 | 0.1 | 0.1 | 0.1 | 0.1 | 0.1 | 0.1 | 0.1 | 0.1 | 0.1 | 0.1 | 0.1 | 0.1 | 0.1 | 0.1 | 0.1 |  |  | 109 |  |  |  | 0.1 | 0.1 | 0.1 | 0.1 | 0.1 | 0.1 | 0.1 | 0.1 | 0.1 | 0.1 | 0.1 | 0.1 | 0.1 | 0.1 | 0.1 | 0.1 | 0.1 | 0.1 | 0.1 | 0.1 | 0.1 | 0.1 | 0.1 | 0.1 | 0.1 | 0.1 | 0.1 | 0.1 | 0.1 | 0.1 |  |  |  | 109 | [6 empty] | 0.1 | 0.1 | 0.1 | 0.1 | 0.1 | 0.1 | 0.1 | 0.1 | 0.1 | 0.1 | 0.1 | 0.1 | 0.1 | 0.1 | 0.1 | 0.1 | 0.1 | 0.1 | 0.1 | 0.1 | 0.1 | 0.1 | 0.1 | 0.1 | 0.1 | 0.1 | 0.1 | 0.1 | 0.1 | 0.1 | 0.1 | 0.1 | 0.1 | 0.1 | 0.1 | 0.1 | 0.1 | 0.1 | 0.1 | 0.1
110 | 3.55 | 1.92 |  |  | 0.1 | 0.1 | 0.1 | 0.1 | 0.1 | 0.1 | 0.1 | 0.1 | 0.1 | 0.1 | 0.1 | 0.1 | 0.1 | 0.1 | 0.1 | 0.1 | 0.1 | 0.1 | 0.1 | 0.1 | 0.1 | 0.1 | 0.1 | 0.1 | 0.1 | 0.1 | 0.1 | 0.1 | 0.1 | 0.1 | 0.1 | 0.1 | 0.1 | 0.1 | 0.1 | 0.1 | 0.1 | 0.1 | 0.1 | 0.1 | 0.1 | 0.1 | 0.1 | 0.1 | 0.1 | 0.1 | 0.1 | 0.1 | 0.1 | 0.1 | 0.1 | 0.1 | 0.1 | 0.1 | 0.1 | 0.1 | 0.1 | 0.1 | 0.1 | 0.1 | 0.4 |  |  | 110 | 4.05 | 1.78 |  |  |  | 0.1 | 0.1 | 0.1 | 0.1 | 0.1 | 0.1 | 0.1 | 0.1 | 0.1 | 0.1 | 0.1 | 0.1 | 0.1 | 0.1 | 0.1 | 0.1 | 0.1 | 0.1 | 0.1 | 0.1 | 0.1 | 0.1 | 0.1 | 0.1 | 0.1 | 0.1 | 0.1 | 0.1 | 0.1 | 0.1 | 0.1 | 0.1 | 0.1 | 0.1 | 0.1 | 0.1 | 0.1 | 0.1 | 0.1 | 0.1 | 0.1 | 0.1 | 0.1 | 0.1 | 0.1 | 0.1 | 0.1 | 0.1 | 0.1 | 0.1 | 0.1 | 0.1 | 0.1 | 0.1 | 0.1 | 0.1 | 0.1 | 0.1 | 0.1 | 0.1 | 0.1 |  |  | 110 |  |  |  | 0.1 | 0.1 | 0.1 | 0.1 | 0.1 | 0.1 | 0.1 | 0.1 | 0.1 | 0.1 | 0.1 | 0.1 | 0.1 | 0.1 | 0.1 | 0.1 | 0.1 | 0.1 | 0.1 | 0.1 | 0.1 | 0.1 | 0.1 | 0.1 | 0.1 | 0.1 | 0.1 | 0.1 | 0.1 | 0.1 |  |  |  | 110 | [6 empty] | 0.1 | 0.1 | 0.1 | 0.1 | 0.1 | 0.1 | 0.1 | 0.1 | 0.1 | 0.1 | 0.1 | 0.1 | 0.1 | 0.1 | 0.1 | 0.1 | 0.1 | 0.1 | 0.1 | 0.1 | 0.1 | 0.1 | 0.1 | 0.1 | 0.1 | 0.1 | 0.1 | 0.1 | 0.1 | 0.1 | 0.1 | 0.1 | 0.1 | 0.1 | 0.1 | 0.1 | 0.1 | 0.1 | 0.1 | 0.1
111 | 3.55 | 1.92 |  |  | 0.1 | 0.1 | 0.1 | 0.1 | 0.1 | 0.1 | 0.1 | 0.1 | 0.1 | 0.1 | 0.1 | 0.1 | 0.1 | 0.1 | 0.1 | 0.1 | 0.1 | 0.1 | 0.1 | 0.1 | 0.1 | 0.1 | 0.1 | 0.1 | 0.1 | 0.1 | 0.1 | 0.1 | 0.1 | 0.1 | 0.1 | 0.1 | 0.1 | 0.1 | 0.1 | 0.1 | 0.1 | 0.1 | 0.1 | 0.1 | 0.1 | 0.1 | 0.1 | 0.1 | 0.1 | 0.1 | 0.1 | 0.1 | 0.1 | 0.1 | 0.1 | 0.1 | 0.1 | 0.1 | 0.1 | 0.1 | 0.1 | 0.1 | 0.1 | 0.1 | 0.4 |  |  | 111 | 4 | 1.79 |  |  |  | 0.1 | 0.1 | 0.1 | 0.1 | 0.1 | 0.1 | 0.1 | 0.1 | 0.1 | 0.1 | 0.1 | 0.1 | 0.1 | 0.1 | 0.1 | 0.1 | 0.1 | 0.1 | 0.1 | 0.1 | 0.1 | 0.1 | 0.1 | 0.1 | 0.1 | 0.1 | 0.1 | 0.1 | 0.1 | 0.1 | 0.1 | 0.1 | 0.1 | 0.1 | 0.1 | 0.1 | 0.1 | 0.1 | 0.1 | 0.1 | 0.1 | 0.1 | 0.1 | 0.1 | 0.1 | 0.1 | 0.1 | 0.1 | 0.1 | 0.1 | 0.1 | 0.1 | 0.1 | 0.1 | 0.1 | 0.1 | 0.1 | 0.1 | 0.1 | 0.1 | 0.2 |  |  | 111 |  |  |  | 0.1 | 0.1 | 0.1 | 0.1 | 0.1 | 0.1 | 0.1 | 0.1 | 0.1 | 0.1 | 0.1 | 0.1 | 0.1 | 0.1 | 0.1 | 0.1 | 0.1 | 0.1 | 0.1 | 0.1 | 0.1 | 0.1 | 0.1 | 0.1 | 0.1 | 0.1 | 0.1 | 0.1 | 0.1 | 0.1 |  |  |  | 111 | [6 empty] | 0.1 | 0.1 | 0.1 | 0.1 | 0.1 | 0.1 | 0.1 | 0.1 | 0.1 | 0.1 | 0.1 | 0.1 | 0.1 | 0.1 | 0.1 | 0.1 | 0.1 | 0.1 | 0.1 | 0.1 | 0.1 | 0.1 | 0.1 | 0.1 | 0.1 | 0.1 | 0.1 | 0.1 | 0.1 | 0.1 | 0.1 | 0.1 | 0.1 | 0.1 | 0.1 | 0.1 | 0.1 | 0.1 | 0.1 | 0.1
112 | 3.55 | 1.92 |  |  | 0.1 | 0.1 | 0.1 | 0.1 | 0.1 | 0.1 | 0.1 | 0.1 | 0.1 | 0.1 | 0.1 | 0.1 | 0.1 | 0.1 | 0.1 | 0.1 | 0.1 | 0.1 | 0.1 | 0.1 | 0.1 | 0.1 | 0.1 | 0.1 | 0.1 | 0.1 | 0.1 | 0.1 | 0.1 | 0.1 | 0.1 | 0.1 | 0.1 | 0.1 | 0.1 | 0.1 | 0.1 | 0.1 | 0.1 | 0.1 | 0.1 | 0.1 | 0.1 | 0.1 | 0.1 | 0.1 | 0.1 | 0.1 | 0.1 | 0.1 | 0.1 | 0.1 | 0.1 | 0.1 | 0.1 | 0.1 | 0.1 | 0.1 | 0.1 | 0.1 | 0.4 |  |  | 112 | 4 | 1.81 |  |  |  | 0.1 | 0.1 | 0.1 | 0.1 | 0.1 | 0.1 | 0.1 | 0.1 | 0.1 | 0.1 | 0.1 | 0.1 | 0.1 | 0.1 | 0.1 | 0.1 | 0.1 | 0.1 | 0.1 | 0.1 | 0.1 | 0.1 | 0.1 | 0.1 | 0.1 | 0.1 | 0.1 | 0.1 | 0.1 | 0.1 | 0.1 | 0.1 | 0.1 | 0.1 | 0.1 | 0.1 | 0.1 | 0.1 | 0.1 | 0.1 | 0.1 | 0.1 | 0.1 | 0.1 | 0.1 | 0.1 | 0.1 | 0.1 | 0.1 | 0.1 | 0.1 | 0.1 | 0.1 | 0.1 | 0.1 | 0.1 | 0.1 | 0.1 | 0.1 | 0.1 | 0.1 |  |  | 112 |  |  |  | 0.1 | 0.1 | 0.1 | 0.1 | 0.1 | 0.1 | 0.1 | 0.1 | 0.1 | 0.1 | 0.1 | 0.1 | 0.1 | 0.1 | 0.1 | 0.1 | 0.1 | 0.1 | 0.1 | 0.1 | 0.1 | 0.1 | 0.1 | 0.1 | 0.1 | 0.1 | 0.1 | 0.1 | 0.1 | 0.1 |  |  |  | 112 | [6 empty] | 0.1 | 0.1 | 0.1 | 0.1 | 0.1 | 0.1 | 0.1 | 0.1 | 0.1 | 0.1 | 0.1 | 0.1 | 0.1 | 0.1 | 0.1 | 0.1 | 0.1 | 0.1 | 0.1 | 0.1 | 0.1 | 0.1 | 0.1 | 0.1 | 0.1 | 0.1 | 0.1 | 0.1 | 0.1 | 0.1 | 0.1 | 0.1 | 0.1 | 0.1 | 0.1 | 0.1 | 0.1 | 0.1 | 0.1 | 0.1
113 | 3.55 | 1.9 |  |  | 0.1 | 0.1 | 0.1 | 0.1 | 0.1 | 0.1 | 0.1 | 0.1 | 0.1 | 0.1 | 0.1 | 0.1 | 0.1 | 0.1 | 0.1 | 0.1 | 0.1 | 0.1 | 0.1 | 0.1 | 0.1 | 0.1 | 0.1 | 0.1 | 0.1 | 0.1 | 0.1 | 0.1 | 0.1 | 0.1 | 0.1 | 0.1 | 0.1 | 0.1 | 0.1 | 0.1 | 0.1 | 0.1 | 0.1 | 0.1 | 0.1 | 0.1 | 0.1 | 0.1 | 0.1 | 0.1 | 0.1 | 0.1 | 0.1 | 0.1 | 0.1 | 0.1 | 0.1 | 0.1 | 0.1 | 0.1 | 0.1 | 0.1 | 0.1 | 0.1 | 0.5 |  |  | 113 | 3.98 | 1.81 |  |  |  | 0.1 | 0.1 | 0.1 | 0.1 | 0.1 | 0.1 | 0.1 | 0.1 | 0.1 | 0.1 | 0.1 | 0.1 | 0.1 | 0.1 | 0.1 | 0.1 | 0.1 | 0.1 | 0.1 | 0.1 | 0.1 | 0.1 | 0.1 | 0.1 | 0.1 | 0.1 | 0.1 | 0.1 | 0.1 | 0.1 | 0.1 | 0.1 | 0.1 | 0.1 | 0.1 | 0.1 | 0.1 | 0.1 | 0.1 | 0.1 | 0.1 | 0.1 | 0.1 | 0.1 | 0.1 | 0.1 | 0.1 | 0.1 | 0.1 | 0.1 | 0.1 | 0.1 | 0.1 | 0.1 | 0.1 | 0.1 | 0.1 | 0.1 | 0.1 | 0.1 | 0.1 |  |  | 113 |  |  |  | 0.1 | 0.1 | 0.1 | 0.1 | 0.1 | 0.1 | 0.1 | 0.1 | 0.1 | 0.1 | 0.1 | 0.1 | 0.1 | 0.1 | 0.1 | 0.1 | 0.1 | 0.1 | 0.1 | 0.1 | 0.1 | 0.1 | 0.1 | 0.1 | 0.1 | 0.1 | 0.1 | 0.1 | 0.1 | 0.1 |  |  |  | 113 | [6 empty] | 0.1 | 0.1 | 0.1 | 0.1 | 0.1 | 0.1 | 0.1 | 0.1 | 0.1 | 0.1 | 0.1 | 0.1 | 0.1 | 0.1 | 0.1 | 0.1 | 0.1 | 0.1 | 0.1 | 0.1 | 0.1 | 0.1 | 0.1 | 0.1 | 0.1 | 0.1 | 0.1 | 0.1 | 0.1 | 0.1 | 0.1 | 0.1 | 0.1 | 0.1 | 0.1 | 0.1 | 0.1 | 0.1 | 0.1 | 0.1
114 | 3.55 | 1.85 |  |  | 0.1 | 0.1 | 0.1 | 0.1 | 0.1 | 0.1 | 0.1 | 0.1 | 0.1 | 0.1 | 0.1 | 0.1 | 0.1 | 0.1 | 0.1 | 0.1 | 0.1 | 0.1 | 0.1 | 0.1 | 0.1 | 0.1 | 0.1 | 0.1 | 0.1 | 0.1 | 0.1 | 0.1 | 0.1 | 0.1 | 0.1 | 0.1 | 0.1 | 0.1 | 0.1 | 0.1 | 0.1 | 0.1 | 0.1 | 0.1 | 0.1 | 0.1 | 0.1 | 0.1 | 0.1 | 0.1 | 0.1 | 0.1 | 0.1 | 0.1 | 0.1 | 0.1 | 0.1 | 0.1 | 0.1 | 0.1 | 0.1 | 0.1 | 0.1 | 0.1 | 0.5 |  |  | 114 | 3.98 | 1.82 |  |  |  | 0.1 | 0.1 | 0.1 | 0.1 | 0.1 | 0.1 | 0.1 | 0.1 | 0.1 | 0.1 | 0.1 | 0.1 | 0.1 | 0.1 | 0.1 | 0.1 | 0.1 | 0.1 | 0.1 | 0.1 | 0.1 | 0.1 | 0.1 | 0.1 | 0.1 | 0.1 | 0.1 | 0.1 | 0.1 | 0.1 | 0.1 | 0.1 | 0.1 | 0.1 | 0.1 | 0.1 | 0.1 | 0.1 | 0.1 | 0.1 | 0.1 | 0.1 | 0.1 | 0.1 | 0.1 | 0.1 | 0.1 | 0.1 | 0.1 | 0.1 | 0.1 | 0.1 | 0.1 | 0.1 | 0.1 | 0.1 | 0.1 | 0.1 | 0.1 | 0.1 | 0.1 |  |  | 114 |  |  |  | 0.1 | 0.1 | 0.1 | 0.1 | 0.1 | 0.1 | 0.1 | 0.1 | 0.1 | 0.1 | 0.1 | 0.1 | 0.1 | 0.1 | 0.1 | 0.1 | 0.1 | 0.1 | 0.1 | 0.1 | 0.1 | 0.1 | 0.1 | 0.1 | 0.1 | 0.1 | 0.1 | 0.1 | 0.1 | 0.1 |  |  |  | 114 | [6 empty] | 0.1 | 0.1 | 0.1 | 0.1 | 0.1 | 0.1 | 0.1 | 0.1 | 0.1 | 0.1 | 0.1 | 0.1 | 0.1 | 0.1 | 0.1 | 0.1 | 0.1 | 0.1 | 0.1 | 0.1 | 0.1 | 0.1 | 0.1 | 0.1 | 0.1 | 0.1 | 0.1 | 0.1 | 0.1 | 0.1 | 0.1 | 0.1 | 0.1 | 0.1 | 0.1 | 0.1 | 0.1 | 0.1 | 0.1 | 0.1
115 | 3.55 | 1.85 |  |  | 0.1 | 0.1 | 0.1 | 0.1 | 0.1 | 0.1 | 0.1 | 0.1 | 0.1 | 0.1 | 0.1 | 0.1 | 0.1 | 0.1 | 0.1 | 0.1 | 0.1 | 0.1 | 0.1 | 0.1 | 0.1 | 0.1 | 0.1 | 0.1 | 0.1 | 0.1 | 0.1 | 0.1 | 0.1 | 0.1 | 0.1 | 0.1 | 0.1 | 0.1 | 0.1 | 0.1 | 0.1 | 0.1 | 0.1 | 0.1 | 0.1 | 0.1 | 0.1 | 0.1 | 0.1 | 0.1 | 0.1 | 0.1 | 0.1 | 0.1 | 0.1 | 0.1 | 0.1 | 0.1 | 0.1 | 0.1 | 0.1 | 0.1 | 0.1 | 0.1 | 0.5 |  |  | 115 | 3.98 | 1.85 |  |  |  | 0.1 | 0.1 | 0.1 | 0.1 | 0.1 | 0.1 | 0.1 | 0.1 | 0.1 | 0.1 | 0.1 | 0.1 | 0.1 | 0.1 | 0.1 | 0.1 | 0.1 | 0.1 | 0.1 | 0.1 | 0.1 | 0.1 | 0.1 | 0.1 | 0.1 | 0.1 | 0.1 | 0.1 | 0.1 | 0.1 | 0.1 | 0.1 | 0.1 | 0.1 | 0.1 | 0.1 | 0.1 | 0.1 | 0.1 | 0.1 | 0.1 | 0.1 | 0.1 | 0.1 | 0.1 | 0.1 | 0.1 | 0.1 | 0.1 | 0.1 | 0.1 | 0.1 | 0.1 | 0.1 | 0.1 | 0.1 | 0.1 | 0.1 | 0.1 | 0.1 | 0.1 |  |  | 115 |  |  |  | 0.1 | 0.1 | 0.1 | 0.1 | 0.1 | 0.1 | 0.1 | 0.1 | 0.1 | 0.1 | 0.1 | 0.1 | 0.1 | 0.1 | 0.1 | 0.1 | 0.1 | 0.1 | 0.1 | 0.1 | 0.1 | 0.1 | 0.1 | 0.1 | 0.1 | 0.1 | 0.1 | 0.1 | 0.1 | 0.1 |  |  |  | 115 | [6 empty] | 0.1 | 0.1 | 0.1 | 0.1 | 0.1 | 0.1 | 0.1 | 0.1 | 0.1 | 0.1 | 0.1 | 0.1 | 0.1 | 0.1 | 0.1 | 0.1 | 0.1 | 0.1 | 0.1 | 0.1 | 0.1 | 0.1 | 0.1 | 0.1 | 0.1 | 0.1 | 0.1 | 0.1 | 0.1 | 0.1 | 0.1 | 0.1 | 0.1 | 0.1 | 0.1 | 0.1 | 0.1 | 0.1 | 0.1 | 0.1
116 | 3.55 | 1.85 |  |  | 0.1 | 0.1 | 0.1 | 0.1 | 0.1 | 0.1 | 0.1 | 0.1 | 0.1 | 0.1 | 0.1 | 0.1 | 0.1 | 0.1 | 0.1 | 0.1 | 0.1 | 0.1 | 0.1 | 0.1 | 0.1 | 0.1 | 0.1 | 0.1 | 0.1 | 0.1 | 0.1 | 0.1 | 0.1 | 0.1 | 0.1 | 0.1 | 0.1 | 0.1 | 0.1 | 0.1 | 0.1 | 0.1 | 0.1 | 0.1 | 0.1 | 0.1 | 0.1 | 0.1 | 0.1 | 0.1 | 0.1 | 0.1 | 0.1 | 0.1 | 0.1 | 0.1 | 0.1 | 0.1 | 0.1 | 0.1 | 0.1 | 0.1 | 0.1 | 0.1 | 0.5 |  |  | 116 | 3.98 | 1.85 |  |  |  | 0.1 | 0.1 | 0.1 | 0.1 | 0.1 | 0.1 | 0.1 | 0.1 | 0.1 | 0.1 | 0.1 | 0.1 | 0.1 | 0.1 | 0.1 | 0.1 | 0.1 | 0.1 | 0.1 | 0.1 | 0.1 | 0.1 | 0.1 | 0.1 | 0.1 | 0.1 | 0.1 | 0.1 | 0.1 | 0.1 | 0.1 | 0.1 | 0.1 | 0.1 | 0.1 | 0.1 | 0.1 | 0.1 | 0.1 | 0.1 | 0.1 | 0.1 | 0.1 | 0.1 | 0.1 | 0.1 | 0.1 | 0.1 | 0.1 | 0.1 | 0.1 | 0.1 | 0.1 | 0.1 | 0.1 | 0.1 | 0.1 | 0.1 | 0.1 | 0.1 | 0.1 |  |  | 116 |  |  |  | 0.1 | 0.1 | 0.1 | 0.1 | 0.1 | 0.1 | 0.1 | 0.1 | 0.1 | 0.1 | 0.1 | 0.1 | 0.1 | 0.1 | 0.1 | 0.1 | 0.1 | 0.1 | 0.1 | 0.1 | 0.1 | 0.1 | 0.1 | 0.1 | 0.1 | 0.1 | 0.1 | 0.1 | 0.1 | 0.1 |  |  |  | 116 | [6 empty] | 0.1 | 0.1 | 0.1 | 0.1 | 0.1 | 0.1 | 0.1 | 0.1 | 0.1 | 0.1 | 0.1 | 0.1 | 0.1 | 0.1 | 0.1 | 0.1 | 0.1 | 0.1 | 0.1 | 0.1 | 0.1 | 0.1 | 0.1 | 0.1 | 0.1 | 0.1 | 0.1 | 0.1 | 0.1 | 0.1 | 0.1 | 0.1 | 0.1 | 0.1 | 0.1 | 0.1 | 0.1 | 0.1 | 0.1 | 0.1
117 | 3.55 | 1.85 |  |  | 0.1 | 0.1 | 0.1 | 0.1 | 0.1 | 0.1 | 0.1 | 0.1 | 0.1 | 0.1 | 0.1 | 0.1 | 0.1 | 0.1 | 0.1 | 0.1 | 0.1 | 0.1 | 0.1 | 0.1 | 0.1 | 0.1 | 0.1 | 0.1 | 0.1 | 0.1 | 0.1 | 0.1 | 0.1 | 0.1 | 0.1 | 0.1 | 0.1 | 0.1 | 0.1 | 0.1 | 0.1 | 0.1 | 0.1 | 0.1 | 0.1 | 0.1 | 0.1 | 0.1 | 0.1 | 0.1 | 0.1 | 0.1 | 0.1 | 0.1 | 0.1 | 0.1 | 0.1 | 0.1 | 0.1 | 0.1 | 0.1 | 0.1 | 0.1 | 0.1 | 0.5 |  |  | 117 | 3.98 | 1.85 |  |  |  | 0.1 | 0.1 | 0.1 | 0.1 | 0.1 | 0.1 | 0.1 | 0.1 | 0.1 | 0.1 | 0.1 | 0.1 | 0.1 | 0.1 | 0.1 | 0.1 | 0.1 | 0.1 | 0.1 | 0.1 | 0.1 | 0.1 | 0.1 | 0.1 | 0.1 | 0.1 | 0.1 | 0.1 | 0.1 | 0.1 | 0.1 | 0.1 | 0.1 | 0.1 | 0.1 | 0.1 | 0.1 | 0.1 | 0.1 | 0.1 | 0.1 | 0.1 | 0.1 | 0.1 | 0.1 | 0.1 | 0.1 | 0.1 | 0.1 | 0.1 | 0.1 | 0.1 | 0.1 | 0.1 | 0.1 | 0.1 | 0.1 | 0.1 | 0.1 | 0.1 | 0.1 |  |  | 117 |  |  |  | 0.1 | 0.1 | 0.1 | 0.1 | 0.1 | 0.1 | 0.1 | 0.1 | 0.1 | 0.1 | 0.1 | 0.1 | 0.1 | 0.1 | 0.1 | 0.1 | 0.1 | 0.1 | 0.1 | 0.1 | 0.1 | 0.1 | 0.1 | 0.1 | 0.1 | 0.1 | 0.1 | 0.1 | 0.1 | 0.1 |  |  |  | 117 | [6 empty] | 0.1 | 0.1 | 0.1 | 0.1 | 0.1 | 0.1 | 0.1 | 0.1 | 0.1 | 0.1 | 0.1 | 0.1 | 0.1 | 0.1 | 0.1 | 0.1 | 0.1 | 0.1 | 0.1 | 0.1 | 0.1 | 0.1 | 0.1 | 0.1 | 0.1 | 0.1 | 0.1 | 0.1 | 0.1 | 0.1 | 0.1 | 0.1 | 0.1 | 0.1 | 0.1 | 0.1 | 0.1 | 0.1 | 0.1 | 0.1
118 | 3.55 | 1.85 |  |  | 0.1 | 0.1 | 0.1 | 0.1 | 0.1 | 0.1 | 0.1 | 0.1 | 0.1 | 0.1 | 0.1 | 0.1 | 0.1 | 0.1 | 0.1 | 0.1 | 0.1 | 0.1 | 0.1 | 0.1 | 0.1 | 0.1 | 0.1 | 0.1 | 0.1 | 0.1 | 0.1 | 0.1 | 0.1 | 0.1 | 0.1 | 0.1 | 0.1 | 0.1 | 0.1 | 0.1 | 0.1 | 0.1 | 0.1 | 0.1 | 0.1 | 0.1 | 0.1 | 0.1 | 0.1 | 0.1 | 0.1 | 0.1 | 0.1 | 0.1 | 0.1 | 0.1 | 0.1 | 0.1 | 0.1 | 0.1 | 0.1 | 0.1 | 0.1 | 0.1 | 0.5 |  |  | 118 | 3.97 | 1.85 |  |  |  | 0.1 | 0.1 | 0.1 | 0.1 | 0.1 | 0.1 | 0.1 | 0.1 | 0.1 | 0.1 | 0.1 | 0.1 | 0.1 | 0.1 | 0.1 | 0.1 | 0.1 | 0.1 | 0.1 | 0.1 | 0.1 | 0.1 | 0.1 | 0.1 | 0.1 | 0.1 | 0.1 | 0.1 | 0.1 | 0.1 | 0.1 | 0.1 | 0.1 | 0.1 | 0.1 | 0.1 | 0.1 | 0.1 | 0.1 | 0.1 | 0.1 | 0.1 | 0.1 | 0.1 | 0.1 | 0.1 | 0.1 | 0.1 | 0.1 | 0.1 | 0.1 | 0.1 | 0.1 | 0.1 | 0.1 | 0.1 | 0.1 | 0.1 | 0.1 | 0.1 | 0.1 |  |  | 118 |  |  |  | 0.1 | 0.1 | 0.1 | 0.1 | 0.1 | 0.1 | 0.1 | 0.1 | 0.1 | 0.1 | 0.1 | 0.1 | 0.1 | 0.1 | 0.1 | 0.1 | 0.1 | 0.1 | 0.1 | 0.1 | 0.1 | 0.1 | 0.1 | 0.1 | 0.1 | 0.1 | 0.1 | 0.1 | 0.1 | 0.1 |  |  |  | 118 | [6 empty] | 0.1 | 0.1 | 0.1 | 0.1 | 0.1 | 0.1 | 0.1 | 0.1 | 0.1 | 0.1 | 0.1 | 0.1 | 0.1 | 0.1 | 0.1 | 0.1 | 0.1 | 0.1 | 0.1 | 0.1 | 0.1 | 0.1 | 0.1 | 0.1 | 0.1 | 0.1 | 0.1 | 0.1 | 0.1 | 0.1 | 0.1 | 0.1 | 0.1 | 0.1 | 0.1 | 0.1 | 0.1 | 0.1 | 0.1 | 0.1
119 | 3.55 | 1.85 |  |  | 0.1 | 0.1 | 0.1 | 0.1 | 0.1 | 0.1 | 0.1 | 0.1 | 0.1 | 0.1 | 0.1 | 0.1 | 0.1 | 0.1 | 0.1 | 0.1 | 0.1 | 0.1 | 0.1 | 0.1 | 0.1 | 0.1 | 0.1 | 0.1 | 0.1 | 0.1 | 0.1 | 0.1 | 0.1 | 0.1 | 0.1 | 0.1 | 0.1 | 0.1 | 0.1 | 0.1 | 0.1 | 0.1 | 0.1 | 0.1 | 0.1 | 0.1 | 0.1 | 0.1 | 0.1 | 0.1 | 0.1 | 0.1 | 0.1 | 0.1 | 0.1 | 0.1 | 0.1 | 0.1 | 0.1 | 0.1 | 0.1 | 0.1 | 0.1 | 0.1 | 0.5 |  |  | 119 | 3.97 | 1.86 |  |  |  | 0.1 | 0.1 | 0.1 | 0.1 | 0.1 | 0.1 | 0.1 | 0.1 | 0.1 | 0.1 | 0.1 | 0.1 | 0.1 | 0.1 | 0.1 | 0.1 | 0.1 | 0.1 | 0.1 | 0.1 | 0.1 | 0.1 | 0.1 | 0.1 | 0.1 | 0.1 | 0.1 | 0.1 | 0.1 | 0.1 | 0.1 | 0.1 | 0.1 | 0.1 | 0.1 | 0.1 | 0.1 | 0.1 | 0.1 | 0.1 | 0.1 | 0.1 | 0.1 | 0.1 | 0.1 | 0.1 | 0.1 | 0.1 | 0.1 | 0.1 | 0.1 | 0.1 | 0.1 | 0.1 | 0.1 | 0.1 | 0.1 | 0.1 | 0.1 | 0.1 | 0.1 |  |  | 119 |  |  |  | 0.1 | 0.1 | 0.1 | 0.1 | 0.1 | 0.1 | 0.1 | 0.1 | 0.1 | 0.1 | 0.1 | 0.1 | 0.1 | 0.1 | 0.1 | 0.1 | 0.1 | 0.1 | 0.1 | 0.1 | 0.1 | 0.1 | 0.1 | 0.1 | 0.1 | 0.1 | 0.1 | 0.1 | 0.1 | 0.1 |  |  |  | 119 | [6 empty] | 0.1 | 0.1 | 0.1 | 0.1 | 0.1 | 0.1 | 0.1 | 0.1 | 0.1 | 0.1 | 0.1 | 0.1 | 0.1 | 0.1 | 0.1 | 0.1 | 0.1 | 0.1 | 0.1 | 0.1 | 0.1 | 0.1 | 0.1 | 0.1 | 0.1 | 0.1 | 0.1 | 0.1 | 0.1 | 0.1 | 0.1 | 0.1 | 0.1 | 0.1 | 0.1 | 0.1 | 0.1 | 0.1 | 0.1 | 0.1
120 | 3.55 | 1.84 |  |  | 0.1 | 0.1 | 0.1 | 0.1 | 0.1 | 0.1 | 0.1 | 0.1 | 0.1 | 0.1 | 0.1 | 0.1 | 0.1 | 0.1 | 0.1 | 0.1 | 0.1 | 0.1 | 0.1 | 0.1 | 0.1 | 0.1 | 0.1 | 0.1 | 0.1 | 0.1 | 0.1 | 0.1 | 0.1 | 0.1 | 0.1 | 0.1 | 0.1 | 0.1 | 0.1 | 0.1 | 0.1 | 0.1 | 0.1 | 0.1 | 0.1 | 0.1 | 0.1 | 0.1 | 0.1 | 0.1 | 0.1 | 0.1 | 0.1 | 0.1 | 0.1 | 0.1 | 0.1 | 0.1 | 0.1 | 0.1 | 0.1 | 0.1 | 0.1 | 0.1 | 0.5 |  |  | 120 | 3.97 | 1.9 |  |  |  | 0.1 | 0.1 | 0.1 | 0.1 | 0.1 | 0.1 | 0.1 | 0.1 | 0.1 | 0.1 | 0.1 | 0.1 | 0.1 | 0.1 | 0.1 | 0.1 | 0.1 | 0.1 | 0.1 | 0.1 | 0.1 | 0.1 | 0.1 | 0.1 | 0.1 | 0.1 | 0.1 | 0.1 | 0.1 | 0.1 | 0.1 | 0.1 | 0.1 | 0.1 | 0.1 | 0.1 | 0.1 | 0.1 | 0.1 | 0.1 | 0.1 | 0.1 | 0.1 | 0.1 | 0.1 | 0.1 | 0.1 | 0.1 | 0.1 | 0.1 | 0.1 | 0.1 | 0.1 | 0.1 | 0.1 | 0.1 | 0.1 | 0.1 | 0.1 | 0.1 | 0.1 |  |  | 120 |  |  |  | 0.1 | 0.1 | 0.1 | 0.1 | 0.1 | 0.1 | 0.1 | 0.1 | 0.1 | 0.1 | 0.1 | 0.1 | 0.1 | 0.1 | 0.1 | 0.1 | 0.1 | 0.1 | 0.1 | 0.1 | 0.1 | 0.1 | 0.1 | 0.1 | 0.1 | 0.1 | 0.1 | 0.1 | 0.1 | 0.1 |  |  |  | 120 | [6 empty] | 0.1 | 0.1 | 0.1 | 0.1 | 0.1 | 0.1 | 0.1 | 0.1 | 0.1 | 0.1 | 0.1 | 0.1 | 0.1 | 0.1 | 0.1 | 0.1 | 0.1 | 0.1 | 0.1 | 0.1 | 0.1 | 0.1 | 0.1 | 0.1 | 0.1 | 0.1 | 0.1 | 0.1 | 0.1 | 0.1 | 0.1 | 0.1 | 0.1 | 0.1 | 0.1 | 0.1 | 0.1 | 0.1 | 0.1 | 0.1
121 | 3.55 | 1.84 |  |  | 0.1 | 0.1 | 0.1 | 0.1 | 0.1 | 0.1 | 0.1 | 0.1 | 0.1 | 0.1 | 0.1 | 0.1 | 0.1 | 0.1 | 0.1 | 0.1 | 0.1 | 0.1 | 0.1 | 0.1 | 0.1 | 0.1 | 0.1 | 0.1 | 0.1 | 0.1 | 0.1 | 0.1 | 0.1 | 0.1 | 0.1 | 0.1 | 0.1 | 0.1 | 0.1 | 0.1 | 0.1 | 0.1 | 0.1 | 0.1 | 0.1 | 0.1 | 0.1 | 0.1 | 0.1 | 0.1 | 0.1 | 0.1 | 0.1 | 0.1 | 0.1 | 0.1 | 0.1 | 0.1 | 0.1 | 0.1 | 0.1 | 0.1 | 0.1 | 0.1 | 0.5 |  |  | 121 | 3.97 | 1.91 |  |  |  | 0.1 | 0.1 | 0.1 | 0.1 | 0.1 | 0.1 | 0.1 | 0.1 | 0.1 | 0.1 | 0.1 | 0.1 | 0.1 | 0.1 | 0.1 | 0.1 | 0.1 | 0.1 | 0.1 | 0.1 | 0.1 | 0.1 | 0.1 | 0.1 | 0.1 | 0.1 | 0.1 | 0.1 | 0.1 | 0.1 | 0.1 | 0.1 | 0.1 | 0.1 | 0.1 | 0.1 | 0.1 | 0.1 | 0.1 | 0.1 | 0.1 | 0.1 | 0.1 | 0.1 | 0.1 | 0.1 | 0.1 | 0.1 | 0.1 | 0.1 | 0.1 | 0.1 | 0.1 | 0.1 | 0.1 | 0.1 | 0.1 | 0.1 | 0.1 | 0.1 |  |  |  | 121 |  |  |  | 0.1 | 0.1 | 0.1 | 0.1 | 0.1 | 0.1 | 0.1 | 0.1 | 0.1 | 0.1 | 0.1 | 0.1 | 0.1 | 0.1 | 0.1 | 0.1 | 0.1 | 0.1 | 0.1 | 0.1 | 0.1 | 0.1 | 0.1 | 0.1 | 0.1 | 0.1 | 0.1 | 0.1 | 0.1 | 0.1 |  |  |  | 121 | [6 empty] | 0.1 | 0.1 | 0.1 | 0.1 | 0.1 | 0.1 | 0.1 | 0.1 | 0.1 | 0.1 | 0.1 | 0.1 | 0.1 | 0.1 | 0.1 | 0.1 | 0.1 | 0.1 | 0.1 | 0.1 | 0.1 | 0.1 | 0.1 | 0.1 | 0.1 | 0.1 | 0.1 | 0.1 | 0.1 | 0.1 | 0.1 | 0.1 | 0.1 | 0.1 | 0.1 | 0.1 | 0.1 | 0.1 | 0.1 | 0.1
122 | 3.55 | 1.84 |  |  | 0.1 | 0.1 | 0.1 | 0.1 | 0.1 | 0.1 | 0.1 | 0.1 | 0.1 | 0.1 | 0.1 | 0.1 | 0.1 | 0.1 | 0.1 | 0.1 | 0.1 | 0.1 | 0.1 | 0.1 | 0.1 | 0.1 | 0.1 | 0.1 | 0.1 | 0.1 | 0.1 | 0.1 | 0.1 | 0.1 | 0.1 | 0.1 | 0.1 | 0.1 | 0.1 | 0.1 | 0.1 | 0.1 | 0.1 | 0.1 | 0.1 | 0.1 | 0.1 | 0.1 | 0.1 | 0.1 | 0.1 | 0.1 | 0.1 | 0.1 | 0.1 | 0.1 | 0.1 | 0.1 | 0.1 | 0.1 | 0.1 | 0.1 | 0.1 | 0.1 | 0.5 |  |  | 122 | 3.97 | 1.91 |  |  |  | 0.1 | 0.1 | 0.1 | 0.1 | 0.1 | 0.1 | 0.1 | 0.1 | 0.1 | 0.1 | 0.1 | 0.1 | 0.1 | 0.1 | 0.1 | 0.1 | 0.1 | 0.1 | 0.1 | 0.1 | 0.1 | 0.1 | 0.1 | 0.1 | 0.1 | 0.1 | 0.1 | 0.1 | 0.1 | 0.1 | 0.1 | 0.1 | 0.1 | 0.1 | 0.1 | 0.1 | 0.1 | 0.1 | 0.1 | 0.1 | 0.1 | 0.1 | 0.1 | 0.1 | 0.1 | 0.1 | 0.1 | 0.1 | 0.1 | 0.1 | 0.1 | 0.1 | 0.1 | 0.1 | 0.1 | 0.1 | 0.1 | 0.1 | 0.1 | 0.1 |  |  |  | 122 |  |  |  | 0.1 | 0.1 | 0.1 | 0.1 | 0.1 | 0.1 | 0.1 | 0.1 | 0.1 | 0.1 | 0.1 | 0.1 | 0.1 | 0.1 | 0.1 | 0.1 | 0.1 | 0.1 | 0.1 | 0.1 | 0.1 | 0.1 | 0.1 | 0.1 | 0.1 | 0.1 | 0.1 | 0.1 | 0.1 | 0.1 |  |  |  | 122 | [6 empty] | 0.1 | 0.1 | 0.1 | 0.1 | 0.1 | 0.1 | 0.1 | 0.1 | 0.1 | 0.1 | 0.1 | 0.1 | 0.1 | 0.1 | 0.1 | 0.1 | 0.1 | 0.1 | 0.1 | 0.1 | 0.1 | 0.1 | 0.1 | 0.1 | 0.1 | 0.1 | 0.1 | 0.1 | 0.1 | 0.1 | 0.1 | 0.1 | 0.1 | 0.1 | 0.1 | 0.1 | 0.1 | 0.1 | 0.1 | 0.1
123 | 3.55 | 1.84 |  |  | 0.1 | 0.1 | 0.1 | 0.1 | 0.1 | 0.1 | 0.1 | 0.1 | 0.1 | 0.1 | 0.1 | 0.1 | 0.1 | 0.1 | 0.1 | 0.1 | 0.1 | 0.1 | 0.1 | 0.1 | 0.1 | 0.1 | 0.1 | 0.1 | 0.1 | 0.1 | 0.1 | 0.1 | 0.1 | 0.1 | 0.1 | 0.1 | 0.1 | 0.1 | 0.1 | 0.1 | 0.1 | 0.1 | 0.1 | 0.1 | 0.1 | 0.1 | 0.1 | 0.1 | 0.1 | 0.1 | 0.1 | 0.1 | 0.1 | 0.1 | 0.1 | 0.1 | 0.1 | 0.1 | 0.1 | 0.1 | 0.1 | 0.1 | 0.1 | 0.1 | 0.5 |  |  | 123 | 3.97 | 1.93 |  |  |  | 0.1 | 0.1 | 0.1 | 0.1 | 0.1 | 0.1 | 0.1 | 0.1 | 0.1 | 0.1 | 0.1 | 0.1 | 0.1 | 0.1 | 0.1 | 0.1 | 0.1 | 0.1 | 0.1 | 0.1 | 0.1 | 0.1 | 0.1 | 0.1 | 0.1 | 0.1 | 0.1 | 0.1 | 0.1 | 0.1 | 0.1 | 0.1 | 0.1 | 0.1 | 0.1 | 0.1 | 0.1 | 0.1 | 0.1 | 0.1 | 0.1 | 0.1 | 0.1 | 0.1 | 0.1 | 0.1 | 0.1 | 0.1 | 0.1 | 0.1 | 0.1 | 0.1 | 0.1 | 0.1 | 0.1 | 0.1 | 0.1 | 0.1 | 0.1 | 0.1 |  |  |  | 123 |  |  |  | 0.1 | 0.1 | 0.1 | 0.1 | 0.1 | 0.1 | 0.1 | 0.1 | 0.1 | 0.1 | 0.1 | 0.1 | 0.1 | 0.1 | 0.1 | 0.1 | 0.1 | 0.1 | 0.1 | 0.1 | 0.1 | 0.1 | 0.1 | 0.1 | 0.1 | 0.1 | 0.1 | 0.1 | 0.1 | 0.1 |  |  |  | 123 | [6 empty] | 0.1 | 0.1 | 0.1 | 0.1 | 0.1 | 0.1 | 0.1 | 0.1 | 0.1 | 0.1 | 0.1 | 0.1 | 0.1 | 0.1 | 0.1 | 0.1 | 0.1 | 0.1 | 0.1 | 0.1 | 0.1 | 0.1 | 0.1 | 0.1 | 0.1 | 0.1 | 0.1 | 0.1 | 0.1 | 0.1 | 0.1 | 0.1 | 0.1 | 0.1 | 0.1 | 0.1 | 0.1 | 0.1 | 0.1 | 0.1
124 | 3.55 | 1.84 |  |  | 0.1 | 0.1 | 0.1 | 0.1 | 0.1 | 0.1 | 0.1 | 0.1 | 0.1 | 0.1 | 0.1 | 0.1 | 0.1 | 0.1 | 0.1 | 0.1 | 0.1 | 0.1 | 0.1 | 0.1 | 0.1 | 0.1 | 0.1 | 0.1 | 0.1 | 0.1 | 0.1 | 0.1 | 0.1 | 0.1 | 0.1 | 0.1 | 0.1 | 0.1 | 0.1 | 0.1 | 0.1 | 0.1 | 0.1 | 0.1 | 0.1 | 0.1 | 0.1 | 0.1 | 0.1 | 0.1 | 0.1 | 0.1 | 0.1 | 0.1 | 0.1 | 0.1 | 0.1 | 0.1 | 0.1 | 0.1 | 0.1 | 0.1 | 0.1 | 0.1 | 0.5 |  |  | 124 | 3.97 | 1.95 |  |  |  | 0.1 | 0.1 | 0.1 | 0.1 | 0.1 | 0.1 | 0.1 | 0.1 | 0.1 | 0.1 | 0.1 | 0.1 | 0.1 | 0.1 | 0.1 | 0.1 | 0.1 | 0.1 | 0.1 | 0.1 | 0.1 | 0.1 | 0.1 | 0.1 | 0.1 | 0.1 | 0.1 | 0.1 | 0.1 | 0.1 | 0.1 | 0.1 | 0.1 | 0.1 | 0.1 | 0.1 | 0.1 | 0.1 | 0.1 | 0.1 | 0.1 | 0.1 | 0.1 | 0.1 | 0.1 | 0.1 | 0.1 | 0.1 | 0.1 | 0.1 | 0.1 | 0.1 | 0.1 | 0.1 | 0.1 | 0.1 | 0.1 | 0.1 | 0.1 | 0.1 |  |  |  | 124 |  |  |  | 0.1 | 0.1 | 0.1 | 0.1 | 0.1 | 0.1 | 0.1 | 0.1 | 0.1 | 0.1 | 0.1 | 0.1 | 0.1 | 0.1 | 0.1 | 0.1 | 0.1 | 0.1 | 0.1 | 0.1 | 0.1 | 0.1 | 0.1 | 0.1 | 0.1 | 0.1 | 0.1 | 0.1 | 0.1 | 0.1 |  |  |  | 124 | [6 empty] | 0.1 | 0.1 | 0.1 | 0.1 | 0.1 | 0.1 | 0.1 | 0.1 | 0.1 | 0.1 | 0.1 | 0.1 | 0.1 | 0.1 | 0.1 | 0.1 | 0.1 | 0.1 | 0.1 | 0.1 | 0.1 | 0.1 | 0.1 | 0.1 | 0.1 | 0.1 | 0.1 | 0.1 | 0.1 | 0.1 | 0.1 | 0.1 | 0.1 | 0.1 | 0.1 | 0.1 | 0.1 | 0.1 | 0.1 | 0.1
125 | 3.55 | 1.84 |  |  | 0.1 | 0.1 | 0.1 | 0.1 | 0.1 | 0.1 | 0.1 | 0.1 | 0.1 | 0.1 | 0.1 | 0.1 | 0.1 | 0.1 | 0.1 | 0.1 | 0.1 | 0.1 | 0.1 | 0.1 | 0.1 | 0.1 | 0.1 | 0.1 | 0.1 | 0.1 | 0.1 | 0.1 | 0.1 | 0.1 | 0.1 | 0.1 | 0.1 | 0.1 | 0.1 | 0.1 | 0.1 | 0.1 | 0.1 | 0.1 | 0.1 | 0.1 | 0.1 | 0.1 | 0.1 | 0.1 | 0.1 | 0.1 | 0.1 | 0.1 | 0.1 | 0.1 | 0.1 | 0.1 | 0.1 | 0.1 | 0.1 | 0.1 | 0.1 | 0.1 | 0.5 |  |  | 125 | 3.97 | 1.95 |  |  |  | 0.1 | 0.1 | 0.1 | 0.1 | 0.1 | 0.1 | 0.1 | 0.1 | 0.1 | 0.1 | 0.1 | 0.1 | 0.1 | 0.1 | 0.1 | 0.1 | 0.1 | 0.1 | 0.1 | 0.1 | 0.1 | 0.1 | 0.1 | 0.1 | 0.1 | 0.1 | 0.1 | 0.1 | 0.1 | 0.1 | 0.1 | 0.1 | 0.1 | 0.1 | 0.1 | 0.1 | 0.1 | 0.1 | 0.1 | 0.1 | 0.1 | 0.1 | 0.1 | 0.1 | 0.1 | 0.1 | 0.1 | 0.1 | 0.1 | 0.1 | 0.1 | 0.1 | 0.1 | 0.1 | 0.1 | 0.1 | 0.1 | 0.1 | 0.1 | 0.1 |  |  |  | 125 |  |  |  | 0.1 | 0.1 | 0.1 | 0.1 | 0.1 | 0.1 | 0.1 | 0.1 | 0.1 | 0.1 | 0.1 | 0.1 | 0.1 | 0.1 | 0.1 | 0.1 | 0.1 | 0.1 | 0.1 | 0.1 | 0.1 | 0.1 | 0.1 | 0.1 | 0.1 | 0.1 | 0.1 | 0.1 | 0.1 | 0.1 |  |  |  | 125 | [6 empty] | 0.1 | 0.1 | 0.1 | 0.1 | 0.1 | 0.1 | 0.1 | 0.1 | 0.1 | 0.1 | 0.1 | 0.1 | 0.1 | 0.1 | 0.1 | 0.1 | 0.1 | 0.1 | 0.1 | 0.1 | 0.1 | 0.1 | 0.1 | 0.1 | 0.1 | 0.1 | 0.1 | 0.1 | 0.1 | 0.1 | 0.1 | 0.1 | 0.1 | 0.1 | 0.1 | 0.1 | 0.1 | 0.1 | 0.1 | 0.1
126 | 3.55 | 1.84 |  |  | 0.1 | 0.1 | 0.1 | 0.1 | 0.1 | 0.1 | 0.1 | 0.1 | 0.1 | 0.1 | 0.1 | 0.1 | 0.1 | 0.1 | 0.1 | 0.1 | 0.1 | 0.1 | 0.1 | 0.1 | 0.1 | 0.1 | 0.1 | 0.1 | 0.1 | 0.1 | 0.1 | 0.1 | 0.1 | 0.1 | 0.1 | 0.1 | 0.1 | 0.1 | 0.1 | 0.1 | 0.1 | 0.1 | 0.1 | 0.1 | 0.1 | 0.1 | 0.1 | 0.1 | 0.1 | 0.1 | 0.1 | 0.1 | 0.1 | 0.1 | 0.1 | 0.1 | 0.1 | 0.1 | 0.1 | 0.1 | 0.1 | 0.1 | 0.1 | 0.1 | 0.5 |  |  | 126 | 3.97 | 1.95 |  |  |  | 0.1 | 0.1 | 0.1 | 0.1 | 0.1 | 0.1 | 0.1 | 0.1 | 0.1 | 0.1 | 0.1 | 0.1 | 0.1 | 0.1 | 0.1 | 0.1 | 0.1 | 0.1 | 0.1 | 0.1 | 0.1 | 0.1 | 0.1 | 0.1 | 0.1 | 0.1 | 0.1 | 0.1 | 0.1 | 0.1 | 0.1 | 0.1 | 0.1 | 0.1 | 0.1 | 0.1 | 0.1 | 0.1 | 0.1 | 0.1 | 0.1 | 0.1 | 0.1 | 0.1 | 0.1 | 0.1 | 0.1 | 0.1 | 0.1 | 0.1 | 0.1 | 0.1 | 0.1 | 0.1 | 0.1 | 0.1 | 0.1 | 0.1 | 0.1 | 0.1 |  |  |  | 126 |  |  |  | 0.1 | 0.1 | 0.1 | 0.1 | 0.1 | 0.1 | 0.1 | 0.1 | 0.1 | 0.1 | 0.1 | 0.1 | 0.1 | 0.1 | 0.1 | 0.1 | 0.1 | 0.1 | 0.1 | 0.1 | 0.1 | 0.1 | 0.1 | 0.1 | 0.1 | 0.1 | 0.1 | 0.1 | 0.1 | 0.1 |  |  |  | 126 | [6 empty] | 0.1 | 0.1 | 0.1 | 0.1 | 0.1 | 0.1 | 0.1 | 0.1 | 0.1 | 0.1 | 0.1 | 0.1 | 0.1 | 0.1 | 0.1 | 0.1 | 0.1 | 0.1 | 0.1 | 0.1 | 0.1 | 0.1 | 0.1 | 0.1 | 0.1 | 0.1 | 0.1 | 0.1 | 0.1 | 0.1 | 0.1 | 0.1 | 0.1 | 0.1 | 0.1 | 0.1 | 0.1 | 0.1 | 0.1 | 0.1
127 | 3.55 | 2.4 |  |  | 0.1 | 0.1 | 0.1 | 0.1 | 0.1 | 0.1 | 0.1 | 0.1 | 0.1 | 0.1 | 0.1 | 0.1 | 0.1 | 0.1 | 0.1 | 0.1 | 0.1 | 0.1 | 0.1 | 0.1 | 0.1 | 0.1 | 0.1 | 0.1 | 0.1 | 0.1 | 0.1 | 0.1 | 0.1 | 0.1 | 0.1 | 0.1 | 0.1 | 0.1 | 0.1 | 0.1 | 0.1 | 0.1 | 0.1 | 0.1 | 0.1 | 0.1 | 0.1 | 0.1 | 0.1 | 0.1 | 0.1 | 0.1 | 0.1 | 0.1 | 0.1 | 0.1 | 0.1 | 0.1 | 0.1 | 0.1 | 0.1 | 0.1 | 0.1 | 0.1 |  |  |  | 127 | 3.97 | 1.96 |  |  |  | 0.1 | 0.1 | 0.1 | 0.1 | 0.1 | 0.1 | 0.1 | 0.1 | 0.1 | 0.1 | 0.1 | 0.1 | 0.1 | 0.1 | 0.1 | 0.1 | 0.1 | 0.1 | 0.1 | 0.1 | 0.1 | 0.1 | 0.1 | 0.1 | 0.1 | 0.1 | 0.1 | 0.1 | 0.1 | 0.1 | 0.1 | 0.1 | 0.1 | 0.1 | 0.1 | 0.1 | 0.1 | 0.1 | 0.1 | 0.1 | 0.1 | 0.1 | 0.1 | 0.1 | 0.1 | 0.1 | 0.1 | 0.1 | 0.1 | 0.1 | 0.1 | 0.1 | 0.1 | 0.1 | 0.1 | 0.1 | 0.1 | 0.1 | 0.1 | 0.1 |  |  |  | 127 |  |  |  | 0.1 | 0.1 | 0.1 | 0.1 | 0.1 | 0.1 | 0.1 | 0.1 | 0.1 | 0.1 | 0.1 | 0.1 | 0.1 | 0.1 | 0.1 | 0.1 | 0.1 | 0.1 | 0.1 | 0.1 | 0.1 | 0.1 | 0.1 | 0.1 | 0.1 | 0.1 | 0.1 | 0.1 | 0.1 | 0.1 |  |  |  | 127 | [6 empty] | 0.1 | 0.1 | 0.1 | 0.1 | 0.1 | 0.1 | 0.1 | 0.1 | 0.1 | 0.1 | 0.1 | 0.1 | 0.1 | 0.1 | 0.1 | 0.1 | 0.1 | 0.1 | 0.1 | 0.1 | 0.1 | 0.1 | 0.1 | 0.1 | 0.1 | 0.1 | 0.1 | 0.1 | 0.1 | 0.1 | 0.1 | 0.1 | 0.1 | 0.1 | 0.1 | 0.1 | 0.1 | 0.1 | 0.1 | 0.1
128 | 3.55 | 2.39 |  |  | 0.1 | 0.1 | 0.1 | 0.1 | 0.1 | 0.1 | 0.1 | 0.1 | 0.1 | 0.1 | 0.1 | 0.1 | 0.1 | 0.1 | 0.1 | 0.1 | 0.1 | 0.1 | 0.1 | 0.1 | 0.1 | 0.1 | 0.1 | 0.1 | 0.1 | 0.1 | 0.1 | 0.1 | 0.1 | 0.1 | 0.1 | 0.1 | 0.1 | 0.1 | 0.1 | 0.1 | 0.1 | 0.1 | 0.1 | 0.1 | 0.1 | 0.1 | 0.1 | 0.1 | 0.1 | 0.1 | 0.1 | 0.1 | 0.1 | 0.1 | 0.1 | 0.1 | 0.1 | 0.1 | 0.1 | 0.1 | 0.1 | 0.1 | 0.1 | 0.1 | 0.1 |  |  | 128 | 3.95 | 1.98 |  |  |  | 0.1 | 0.1 | 0.1 | 0.1 | 0.1 | 0.1 | 0.1 | 0.1 | 0.1 | 0.1 | 0.1 | 0.1 | 0.1 | 0.1 | 0.1 | 0.1 | 0.1 | 0.1 | 0.1 | 0.1 | 0.1 | 0.1 | 0.1 | 0.1 | 0.1 | 0.1 | 0.1 | 0.1 | 0.1 | 0.1 | 0.1 | 0.1 | 0.1 | 0.1 | 0.1 | 0.1 | 0.1 | 0.1 | 0.1 | 0.1 | 0.1 | 0.1 | 0.1 | 0.1 | 0.1 | 0.1 | 0.1 | 0.1 | 0.1 | 0.1 | 0.1 | 0.1 | 0.1 | 0.1 | 0.1 | 0.1 | 0.1 | 0.1 | 0.1 | 0.1 |  |  |  | 128 |  |  |  | 0.1 | 0.1 | 0.1 | 0.1 | 0.1 | 0.1 | 0.1 | 0.1 | 0.1 | 0.1 | 0.1 | 0.1 | 0.1 | 0.1 | 0.1 | 0.1 | 0.1 | 0.1 | 0.1 | 0.1 | 0.1 | 0.1 | 0.1 | 0.1 | 0.1 | 0.1 | 0.1 | 0.1 | 0.1 | 0.1 |  |  |  | 128 | [6 empty] | 0.1 | 0.1 | 0.1 | 0.1 | 0.1 | 0.1 | 0.1 | 0.1 | 0.1 | 0.1 | 0.1 | 0.1 | 0.1 | 0.1 | 0.1 | 0.1 | 0.1 | 0.1 | 0.1 | 0.1 | 0.1 | 0.1 | 0.1 | 0.1 | 0.1 | 0.1 | 0.1 | 0.1 | 0.1 | 0.1 | 0.1 | 0.1 | 0.1 | 0.1 | 0.1 | 0.1 | 0.1 | 0.1 | 0.1 | 0.1
129 | 3.55 | 2.35 |  |  | 0.1 | 0.1 | 0.1 | 0.1 | 0.1 | 0.1 | 0.1 | 0.1 | 0.1 | 0.1 | 0.1 | 0.1 | 0.1 | 0.1 | 0.1 | 0.1 | 0.1 | 0.1 | 0.1 | 0.1 | 0.1 | 0.1 | 0.1 | 0.1 | 0.1 | 0.1 | 0.1 | 0.1 | 0.1 | 0.1 | 0.1 | 0.1 | 0.1 | 0.1 | 0.1 | 0.1 | 0.1 | 0.1 | 0.1 | 0.1 | 0.1 | 0.1 | 0.1 | 0.1 | 0.1 | 0.1 | 0.1 | 0.1 | 0.1 | 0.1 | 0.1 | 0.1 | 0.1 | 0.1 | 0.1 | 0.1 | 0.1 | 0.1 | 0.1 | 0.1 | 0.1 |  |  | 129 | 3.91 | 1.98 |  |  |  | 0.1 | 0.1 | 0.1 | 0.1 | 0.1 | 0.1 | 0.1 | 0.1 | 0.1 | 0.1 | 0.1 | 0.1 | 0.1 | 0.1 | 0.1 | 0.1 | 0.1 | 0.1 | 0.1 | 0.1 | 0.1 | 0.1 | 0.1 | 0.1 | 0.1 | 0.1 | 0.1 | 0.1 | 0.1 | 0.1 | 0.1 | 0.1 | 0.1 | 0.1 | 0.1 | 0.1 | 0.1 | 0.1 | 0.1 | 0.1 | 0.1 | 0.1 | 0.1 | 0.1 | 0.1 | 0.1 | 0.1 | 0.1 | 0.1 | 0.1 | 0.1 | 0.1 | 0.1 | 0.1 | 0.1 | 0.1 | 0.1 | 0.1 | 0.1 | 0.1 |  |  |  | 129 |  |  |  | 0.1 | 0.1 | 0.1 | 0.1 | 0.1 | 0.1 | 0.1 | 0.1 | 0.1 | 0.1 | 0.1 | 0.1 | 0.1 | 0.1 | 0.1 | 0.1 | 0.1 | 0.1 | 0.1 | 0.1 | 0.1 | 0.1 | 0.1 | 0.1 | 0.1 | 0.1 | 0.1 | 0.1 | 0.1 | 0.1 |  |  |  | 129 | [6 empty] | 0.1 | 0.1 | 0.1 | 0.1 | 0.1 | 0.1 | 0.1 | 0.1 | 0.1 | 0.1 | 0.1 | 0.1 | 0.1 | 0.1 | 0.1 | 0.1 | 0.1 | 0.1 | 0.1 | 0.1 | 0.1 | 0.1 | 0.1 | 0.1 | 0.1 | 0.1 | 0.1 | 0.1 | 0.1 | 0.1 | 0.1 | 0.1 | 0.1 | 0.1 | 0.1 | 0.1 | 0.1 | 0.1 | 0.1 | 0.1
130 | 3.55 | 2.33 |  |  | 0.1 | 0.1 | 0.1 | 0.1 | 0.1 | 0.1 | 0.1 | 0.1 | 0.1 | 0.1 | 0.1 | 0.1 | 0.1 | 0.1 | 0.1 | 0.1 | 0.1 | 0.1 | 0.1 | 0.1 | 0.1 | 0.1 | 0.1 | 0.1 | 0.1 | 0.1 | 0.1 | 0.1 | 0.1 | 0.1 | 0.1 | 0.1 | 0.1 | 0.1 | 0.1 | 0.1 | 0.1 | 0.1 | 0.1 | 0.1 | 0.1 | 0.1 | 0.1 | 0.1 | 0.1 | 0.1 | 0.1 | 0.1 | 0.1 | 0.1 | 0.1 | 0.1 | 0.1 | 0.1 | 0.1 | 0.1 | 0.1 | 0.1 | 0.1 | 0.1 | 0.1 |  |  | 130 | 3.91 | 1.98 |  |  |  | 0.1 | 0.1 | 0.1 | 0.1 | 0.1 | 0.1 | 0.1 | 0.1 | 0.1 | 0.1 | 0.1 | 0.1 | 0.1 | 0.1 | 0.1 | 0.1 | 0.1 | 0.1 | 0.1 | 0.1 | 0.1 | 0.1 | 0.1 | 0.1 | 0.1 | 0.1 | 0.1 | 0.1 | 0.1 | 0.1 | 0.1 | 0.1 | 0.1 | 0.1 | 0.1 | 0.1 | 0.1 | 0.1 | 0.1 | 0.1 | 0.1 | 0.1 | 0.1 | 0.1 | 0.1 | 0.1 | 0.1 | 0.1 | 0.1 | 0.1 | 0.1 | 0.1 | 0.1 | 0.1 | 0.1 | 0.1 | 0.1 | 0.1 | 0.1 | 0.1 |  |  |  | 130 |  |  |  | 0.1 | 0.1 | 0.1 | 0.1 | 0.1 | 0.1 | 0.1 | 0.1 | 0.1 | 0.1 | 0.1 | 0.1 | 0.1 | 0.1 | 0.1 | 0.1 | 0.1 | 0.1 | 0.1 | 0.1 | 0.1 | 0.1 | 0.1 | 0.1 | 0.1 | 0.1 | 0.1 | 0.1 | 0.1 | 0.1 |  |  |  | 130 | [6 empty] | 0.1 | 0.1 | 0.1 | 0.1 | 0.1 | 0.1 | 0.1 | 0.1 | 0.1 | 0.1 | 0.1 | 0.1 | 0.1 | 0.1 | 0.1 | 0.1 | 0.1 | 0.1 | 0.1 | 0.1 | 0.1 | 0.1 | 0.1 | 0.1 | 0.1 | 0.1 | 0.1 | 0.1 | 0.1 | 0.1 | 0.1 | 0.1 | 0.1 | 0.1 | 0.1 | 0.1 | 0.1 | 0.1 | 0.1 | 0.1
131 | 3.55 | 2.29 |  |  | 0.1 | 0.1 | 0.1 | 0.1 | 0.1 | 0.1 | 0.1 | 0.1 | 0.1 | 0.1 | 0.1 | 0.1 | 0.1 | 0.1 | 0.1 | 0.1 | 0.1 | 0.1 | 0.1 | 0.1 | 0.1 | 0.1 | 0.1 | 0.1 | 0.1 | 0.1 | 0.1 | 0.1 | 0.1 | 0.1 | 0.1 | 0.1 | 0.1 | 0.1 | 0.1 | 0.1 | 0.1 | 0.1 | 0.1 | 0.1 | 0.1 | 0.1 | 0.1 | 0.1 | 0.1 | 0.1 | 0.1 | 0.1 | 0.1 | 0.1 | 0.1 | 0.1 | 0.1 | 0.1 | 0.1 | 0.1 | 0.1 | 0.1 | 0.1 | 0.1 | 0.1 |  |  | 131 | 3.91 | 1.98 |  |  |  | 0.1 | 0.1 | 0.1 | 0.1 | 0.1 | 0.1 | 0.1 | 0.1 | 0.1 | 0.1 | 0.1 | 0.1 | 0.1 | 0.1 | 0.1 | 0.1 | 0.1 | 0.1 | 0.1 | 0.1 | 0.1 | 0.1 | 0.1 | 0.1 | 0.1 | 0.1 | 0.1 | 0.1 | 0.1 | 0.1 | 0.1 | 0.1 | 0.1 | 0.1 | 0.1 | 0.1 | 0.1 | 0.1 | 0.1 | 0.1 | 0.1 | 0.1 | 0.1 | 0.1 | 0.1 | 0.1 | 0.1 | 0.1 | 0.1 | 0.1 | 0.1 | 0.1 | 0.1 | 0.1 | 0.1 | 0.1 | 0.1 | 0.1 | 0.1 | 0.1 |  |  |  | 131 |  |  |  | 0.1 | 0.1 | 0.1 | 0.1 | 0.1 | 0.1 | 0.1 | 0.1 | 0.1 | 0.1 | 0.1 | 0.1 | 0.1 | 0.1 | 0.1 | 0.1 | 0.1 | 0.1 | 0.1 | 0.1 | 0.1 | 0.1 | 0.1 | 0.1 | 0.1 | 0.1 | 0.1 | 0.1 | 0.1 | 0.1 |  |  |  | 131 | [6 empty] | 0.1 | 0.1 | 0.1 | 0.1 | 0.1 | 0.1 | 0.1 | 0.1 | 0.1 | 0.1 | 0.1 | 0.1 | 0.1 | 0.1 | 0.1 | 0.1 | 0.1 | 0.1 | 0.1 | 0.1 | 0.1 | 0.1 | 0.1 | 0.1 | 0.1 | 0.1 | 0.1 | 0.1 | 0.1 | 0.1 | 0.1 | 0.1 | 0.1 | 0.1 | 0.1 | 0.1 | 0.1 | 0.1 | 0.1 | 0.1
132 | 3.55 | 2.29 |  |  | 0.1 | 0.1 | 0.1 | 0.1 | 0.1 | 0.1 | 0.1 | 0.1 | 0.1 | 0.1 | 0.1 | 0.1 | 0.1 | 0.1 | 0.1 | 0.1 | 0.1 | 0.1 | 0.1 | 0.1 | 0.1 | 0.1 | 0.1 | 0.1 | 0.1 | 0.1 | 0.1 | 0.1 | 0.1 | 0.1 | 0.1 | 0.1 | 0.1 | 0.1 | 0.1 | 0.1 | 0.1 | 0.1 | 0.1 | 0.1 | 0.1 | 0.1 | 0.1 | 0.1 | 0.1 | 0.1 | 0.1 | 0.1 | 0.1 | 0.1 | 0.1 | 0.1 | 0.1 | 0.1 | 0.1 | 0.1 | 0.1 | 0.1 | 0.1 | 0.1 | 0.1 |  |  | 132 | 3.9 | 1.98 |  |  |  | 0.1 | 0.1 | 0.1 | 0.1 | 0.1 | 0.1 | 0.1 | 0.1 | 0.1 | 0.1 | 0.1 | 0.1 | 0.1 | 0.1 | 0.1 | 0.1 | 0.1 | 0.1 | 0.1 | 0.1 | 0.1 | 0.1 | 0.1 | 0.1 | 0.1 | 0.1 | 0.1 | 0.1 | 0.1 | 0.1 | 0.1 | 0.1 | 0.1 | 0.1 | 0.1 | 0.1 | 0.1 | 0.1 | 0.1 | 0.1 | 0.1 | 0.1 | 0.1 | 0.1 | 0.1 | 0.1 | 0.1 | 0.1 | 0.1 | 0.1 | 0.1 | 0.1 | 0.1 | 0.1 | 0.1 | 0.1 | 0.1 | 0.1 | 0.1 | 0.1 | 0.1 |  |  | 132 |  |  |  | 0.1 | 0.1 | 0.1 | 0.1 | 0.1 | 0.1 | 0.1 | 0.1 | 0.1 | 0.1 | 0.1 | 0.1 | 0.1 | 0.1 | 0.1 | 0.1 | 0.1 | 0.1 | 0.1 | 0.1 | 0.1 | 0.1 | 0.1 | 0.1 | 0.1 | 0.1 | 0.1 | 0.1 | 0.1 | 0.1 |  |  |  | 132 | [6 empty] | 0.1 | 0.1 | 0.1 | 0.1 | 0.1 | 0.1 | 0.1 | 0.1 | 0.1 | 0.1 | 0.1 | 0.1 | 0.1 | 0.1 | 0.1 | 0.1 | 0.1 | 0.1 | 0.1 | 0.1 | 0.1 | 0.1 | 0.1 | 0.1 | 0.1 | 0.1 | 0.1 | 0.1 | 0.1 | 0.1 | 0.1 | 0.1 | 0.1 | 0.1 | 0.1 | 0.1 | 0.1 | 0.1 | 0.1 | 0.1
133 | 3.55 | 2.22 |  |  | 0.1 | 0.1 | 0.1 | 0.1 | 0.1 | 0.1 | 0.1 | 0.1 | 0.1 | 0.1 | 0.1 | 0.1 | 0.1 | 0.1 | 0.1 | 0.1 | 0.1 | 0.1 | 0.1 | 0.1 | 0.1 | 0.1 | 0.1 | 0.1 | 0.1 | 0.1 | 0.1 | 0.1 | 0.1 | 0.1 | 0.1 | 0.1 | 0.1 | 0.1 | 0.1 | 0.1 | 0.1 | 0.1 | 0.1 | 0.1 | 0.1 | 0.1 | 0.1 | 0.1 | 0.1 | 0.1 | 0.1 | 0.1 | 0.1 | 0.1 | 0.1 | 0.1 | 0.1 | 0.1 | 0.1 | 0.1 | 0.1 | 0.1 | 0.1 | 0.1 | 0.1 |  |  | 133 | 3.9 | 1.98 |  |  |  | 0.1 | 0.1 | 0.1 | 0.1 | 0.1 | 0.1 | 0.1 | 0.1 | 0.1 | 0.1 | 0.1 | 0.1 | 0.1 | 0.1 | 0.1 | 0.1 | 0.1 | 0.1 | 0.1 | 0.1 | 0.1 | 0.1 | 0.1 | 0.1 | 0.1 | 0.1 | 0.1 | 0.1 | 0.1 | 0.1 | 0.1 | 0.1 | 0.1 | 0.1 | 0.1 | 0.1 | 0.1 | 0.1 | 0.1 | 0.1 | 0.1 | 0.1 | 0.1 | 0.1 | 0.1 | 0.1 | 0.1 | 0.1 | 0.1 | 0.1 | 0.1 | 0.1 | 0.1 | 0.1 | 0.1 | 0.1 | 0.1 | 0.1 | 0.1 | 0.1 | 0.1 |  |  | 133 |  |  |  | 0.1 | 0.1 | 0.1 | 0.1 | 0.1 | 0.1 | 0.1 | 0.1 | 0.1 | 0.1 | 0.1 | 0.1 | 0.1 | 0.1 | 0.1 | 0.1 | 0.1 | 0.1 | 0.1 | 0.1 | 0.1 | 0.1 | 0.1 | 0.1 | 0.1 | 0.1 | 0.1 | 0.1 | 0.1 | 0.1 |  |  |  | 133 | [6 empty] | 0.1 | 0.1 | 0.1 | 0.1 | 0.1 | 0.1 | 0.1 | 0.1 | 0.1 | 0.1 | 0.1 | 0.1 | 0.1 | 0.1 | 0.1 | 0.1 | 0.1 | 0.1 | 0.1 | 0.1 | 0.1 | 0.1 | 0.1 | 0.1 | 0.1 | 0.1 | 0.1 | 0.1 | 0.1 | 0.1 | 0.1 | 0.1 | 0.1 | 0.1 | 0.1 | 0.1 | 0.1 | 0.1 | 0.1 | 0.1
134 | 3.55 | 2.02 |  |  | 0.1 | 0.1 | 0.1 | 0.1 | 0.1 | 0.1 | 0.1 | 0.1 | 0.1 | 0.1 | 0.1 | 0.1 | 0.1 | 0.1 | 0.1 | 0.1 | 0.1 | 0.1 | 0.1 | 0.1 | 0.1 | 0.1 | 0.1 | 0.1 | 0.1 | 0.1 | 0.1 | 0.1 | 0.1 | 0.1 | 0.1 | 0.1 | 0.1 | 0.1 | 0.1 | 0.1 | 0.1 | 0.1 | 0.1 | 0.1 | 0.1 | 0.1 | 0.1 | 0.1 | 0.1 | 0.1 | 0.1 | 0.1 | 0.1 | 0.1 | 0.1 | 0.1 | 0.1 | 0.1 | 0.1 | 0.1 | 0.1 | 0.1 | 0.1 | 0.1 | 0.3 |  |  | 134 | 3.9 | 1.98 |  |  |  | 0.1 | 0.1 | 0.1 | 0.1 | 0.1 | 0.1 | 0.1 | 0.1 | 0.1 | 0.1 | 0.1 | 0.1 | 0.1 | 0.1 | 0.1 | 0.1 | 0.1 | 0.1 | 0.1 | 0.1 | 0.1 | 0.1 | 0.1 | 0.1 | 0.1 | 0.1 | 0.1 | 0.1 | 0.1 | 0.1 | 0.1 | 0.1 | 0.1 | 0.1 | 0.1 | 0.1 | 0.1 | 0.1 | 0.1 | 0.1 | 0.1 | 0.1 | 0.1 | 0.1 | 0.1 | 0.1 | 0.1 | 0.1 | 0.1 | 0.1 | 0.1 | 0.1 | 0.1 | 0.1 | 0.1 | 0.1 | 0.1 | 0.1 | 0.1 | 0.1 | 0.1 |  |  | 134 |  |  |  | 0.1 | 0.1 | 0.1 | 0.1 | 0.1 | 0.1 | 0.1 | 0.1 | 0.1 | 0.1 | 0.1 | 0.1 | 0.1 | 0.1 | 0.1 | 0.1 | 0.1 | 0.1 | 0.1 | 0.1 | 0.1 | 0.1 | 0.1 | 0.1 | 0.1 | 0.1 | 0.1 | 0.1 | 0.1 | 0.1 |  |  |  | 134 | [6 empty] | 0.1 | 0.1 | 0.1 | 0.1 | 0.1 | 0.1 | 0.1 | 0.1 | 0.1 | 0.1 | 0.1 | 0.1 | 0.1 | 0.1 | 0.1 | 0.1 | 0.1 | 0.1 | 0.1 | 0.1 | 0.1 | 0.1 | 0.1 | 0.1 | 0.1 | 0.1 | 0.1 | 0.1 | 0.1 | 0.1 | 0.1 | 0.1 | 0.1 | 0.1 | 0.1 | 0.1 | 0.1 | 0.1 | 0.1 | 0.1
135 | 3.55 | 2.02 |  |  | 0.1 | 0.1 | 0.1 | 0.1 | 0.1 | 0.1 | 0.1 | 0.1 | 0.1 | 0.1 | 0.1 | 0.1 | 0.1 | 0.1 | 0.1 | 0.1 | 0.1 | 0.1 | 0.1 | 0.1 | 0.1 | 0.1 | 0.1 | 0.1 | 0.1 | 0.1 | 0.1 | 0.1 | 0.1 | 0.1 | 0.1 | 0.1 | 0.1 | 0.1 | 0.1 | 0.1 | 0.1 | 0.1 | 0.1 | 0.1 | 0.1 | 0.1 | 0.1 | 0.1 | 0.1 | 0.1 | 0.1 | 0.1 | 0.1 | 0.1 | 0.1 | 0.1 | 0.1 | 0.1 | 0.1 | 0.1 | 0.1 | 0.1 | 0.1 | 0.1 | 0.3 |  |  | 135 | 3.9 | 1.98 |  |  |  | 0.1 | 0.1 | 0.1 | 0.1 | 0.1 | 0.1 | 0.1 | 0.1 | 0.1 | 0.1 | 0.1 | 0.1 | 0.1 | 0.1 | 0.1 | 0.1 | 0.1 | 0.1 | 0.1 | 0.1 | 0.1 | 0.1 | 0.1 | 0.1 | 0.1 | 0.1 | 0.1 | 0.1 | 0.1 | 0.1 | 0.1 | 0.1 | 0.1 | 0.1 | 0.1 | 0.1 | 0.1 | 0.1 | 0.1 | 0.1 | 0.1 | 0.1 | 0.1 | 0.1 | 0.1 | 0.1 | 0.1 | 0.1 | 0.1 | 0.1 | 0.1 | 0.1 | 0.1 | 0.1 | 0.1 | 0.1 | 0.1 | 0.1 | 0.1 | 0.1 | 0.1 |  |  | 135 |  |  |  | 0.1 | 0.1 | 0.1 | 0.1 | 0.1 | 0.1 | 0.1 | 0.1 | 0.1 | 0.1 | 0.1 | 0.1 | 0.1 | 0.1 | 0.1 | 0.1 | 0.1 | 0.1 | 0.1 | 0.1 | 0.1 | 0.1 | 0.1 | 0.1 | 0.1 | 0.1 | 0.1 | 0.1 | 0.1 | 0.1 |  |  |  | 135 | [6 empty] | 0.1 | 0.1 | 0.1 | 0.1 | 0.1 | 0.1 | 0.1 | 0.1 | 0.1 | 0.1 | 0.1 | 0.1 | 0.1 | 0.1 | 0.1 | 0.1 | 0.1 | 0.1 | 0.1 | 0.1 | 0.1 | 0.1 | 0.1 | 0.1 | 0.1 | 0.1 | 0.1 | 0.1 | 0.1 | 0.1 | 0.1 | 0.1 | 0.1 | 0.1 | 0.1 | 0.1 | 0.1 | 0.1 | 0.1 | 0.1
136 | 3.55 | 2.02 |  |  | 0.1 | 0.1 | 0.1 | 0.1 | 0.1 | 0.1 | 0.1 | 0.1 | 0.1 | 0.1 | 0.1 | 0.1 | 0.1 | 0.1 | 0.1 | 0.1 | 0.1 | 0.1 | 0.1 | 0.1 | 0.1 | 0.1 | 0.1 | 0.1 | 0.1 | 0.1 | 0.1 | 0.1 | 0.1 | 0.1 | 0.1 | 0.1 | 0.1 | 0.1 | 0.1 | 0.1 | 0.1 | 0.1 | 0.1 | 0.1 | 0.1 | 0.1 | 0.1 | 0.1 | 0.1 | 0.1 | 0.1 | 0.1 | 0.1 | 0.1 | 0.1 | 0.1 | 0.1 | 0.1 | 0.1 | 0.1 | 0.1 | 0.1 | 0.1 | 0.1 | 0.3 |  |  | 136 | 3.9 | 2 |  |  |  | 0.1 | 0.1 | 0.1 | 0.1 | 0.1 | 0.1 | 0.1 | 0.1 | 0.1 | 0.1 | 0.1 | 0.1 | 0.1 | 0.1 | 0.1 | 0.1 | 0.1 | 0.1 | 0.1 | 0.1 | 0.1 | 0.1 | 0.1 | 0.1 | 0.1 | 0.1 | 0.1 | 0.1 | 0.1 | 0.1 | 0.1 | 0.1 | 0.1 | 0.1 | 0.1 | 0.1 | 0.1 | 0.1 | 0.1 | 0.1 | 0.1 | 0.1 | 0.1 | 0.1 | 0.1 | 0.1 | 0.1 | 0.1 | 0.1 | 0.1 | 0.1 | 0.1 | 0.1 | 0.1 | 0.1 | 0.1 | 0.1 | 0.1 | 0.1 | 0.1 | 0.1 |  |  | 136 |  |  |  | 0.1 | 0.1 | 0.1 | 0.1 | 0.1 | 0.1 | 0.1 | 0.1 | 0.1 | 0.1 | 0.1 | 0.1 | 0.1 | 0.1 | 0.1 | 0.1 | 0.1 | 0.1 | 0.1 | 0.1 | 0.1 | 0.1 | 0.1 | 0.1 | 0.1 | 0.1 | 0.1 | 0.1 | 0.1 | 0.1 |  |  |  | 136 | [6 empty] | 0.1 | 0.1 | 0.1 | 0.1 | 0.1 | 0.1 | 0.1 | 0.1 | 0.1 | 0.1 | 0.1 | 0.1 | 0.1 | 0.1 | 0.1 | 0.1 | 0.1 | 0.1 | 0.1 | 0.1 | 0.1 | 0.1 | 0.1 | 0.1 | 0.1 | 0.1 | 0.1 | 0.1 | 0.1 | 0.1 | 0.1 | 0.1 | 0.1 | 0.1 | 0.1 | 0.1 | 0.1 | 0.1 | 0.1 | 0.1
137 | 3.55 | 2.02 |  |  | 0.1 | 0.1 | 0.1 | 0.1 | 0.1 | 0.1 | 0.1 | 0.1 | 0.1 | 0.1 | 0.1 | 0.1 | 0.1 | 0.1 | 0.1 | 0.1 | 0.1 | 0.1 | 0.1 | 0.1 | 0.1 | 0.1 | 0.1 | 0.1 | 0.1 | 0.1 | 0.1 | 0.1 | 0.1 | 0.1 | 0.1 | 0.1 | 0.1 | 0.1 | 0.1 | 0.1 | 0.1 | 0.1 | 0.1 | 0.1 | 0.1 | 0.1 | 0.1 | 0.1 | 0.1 | 0.1 | 0.1 | 0.1 | 0.1 | 0.1 | 0.1 | 0.1 | 0.1 | 0.1 | 0.1 | 0.1 | 0.1 | 0.1 | 0.1 | 0.1 | 0.3 |  |  | 137 | 3.8 | 2 |  |  |  | 0.1 | 0.1 | 0.1 | 0.1 | 0.1 | 0.1 | 0.1 | 0.1 | 0.1 | 0.1 | 0.1 | 0.1 | 0.1 | 0.1 | 0.1 | 0.1 | 0.1 | 0.1 | 0.1 | 0.1 | 0.1 | 0.1 | 0.1 | 0.1 | 0.1 | 0.1 | 0.1 | 0.1 | 0.1 | 0.1 | 0.1 | 0.1 | 0.1 | 0.1 | 0.1 | 0.1 | 0.1 | 0.1 | 0.1 | 0.1 | 0.1 | 0.1 | 0.1 | 0.1 | 0.1 | 0.1 | 0.1 | 0.1 | 0.1 | 0.1 | 0.1 | 0.1 | 0.1 | 0.1 | 0.1 | 0.1 | 0.1 | 0.1 | 0.1 | 0.1 | 0.2 |  |  | 137 |  |  |  | 0.1 | 0.1 | 0.1 | 0.1 | 0.1 | 0.1 | 0.1 | 0.1 | 0.1 | 0.1 | 0.1 | 0.1 | 0.1 | 0.1 | 0.1 | 0.1 | 0.1 | 0.1 | 0.1 | 0.1 | 0.1 | 0.1 | 0.1 | 0.1 | 0.1 | 0.1 | 0.1 | 0.1 | 0.1 | 0.1 |  |  |  | 137 | [6 empty] | 0.1 | 0.1 | 0.1 | 0.1 | 0.1 | 0.1 | 0.1 | 0.1 | 0.1 | 0.1 | 0.1 | 0.1 | 0.1 | 0.1 | 0.1 | 0.1 | 0.1 | 0.1 | 0.1 | 0.1 | 0.1 | 0.1 | 0.1 | 0.1 | 0.1 | 0.1 | 0.1 | 0.1 | 0.1 | 0.1 | 0.1 | 0.1 | 0.1 | 0.1 | 0.1 | 0.1 | 0.1 | 0.1 | 0.1 | 0.1
138 | 3.55 | 2.02 |  |  | 0.1 | 0.1 | 0.1 | 0.1 | 0.1 | 0.1 | 0.1 | 0.1 | 0.1 | 0.1 | 0.1 | 0.1 | 0.1 | 0.1 | 0.1 | 0.1 | 0.1 | 0.1 | 0.1 | 0.1 | 0.1 | 0.1 | 0.1 | 0.1 | 0.1 | 0.1 | 0.1 | 0.1 | 0.1 | 0.1 | 0.1 | 0.1 | 0.1 | 0.1 | 0.1 | 0.1 | 0.1 | 0.1 | 0.1 | 0.1 | 0.1 | 0.1 | 0.1 | 0.1 | 0.1 | 0.1 | 0.1 | 0.1 | 0.1 | 0.1 | 0.1 | 0.1 | 0.1 | 0.1 | 0.1 | 0.1 | 0.1 | 0.1 | 0.1 | 0.1 | 0.3 |  |  | 138 | 3.8 | 2.04 |  |  |  | 0.1 | 0.1 | 0.1 | 0.1 | 0.1 | 0.1 | 0.1 | 0.1 | 0.1 | 0.1 | 0.1 | 0.1 | 0.1 | 0.1 | 0.1 | 0.1 | 0.1 | 0.1 | 0.1 | 0.1 | 0.1 | 0.1 | 0.1 | 0.1 | 0.1 | 0.1 | 0.1 | 0.1 | 0.1 | 0.1 | 0.1 | 0.1 | 0.1 | 0.1 | 0.1 | 0.1 | 0.1 | 0.1 | 0.1 | 0.1 | 0.1 | 0.1 | 0.1 | 0.1 | 0.1 | 0.1 | 0.1 | 0.1 | 0.1 | 0.1 | 0.1 | 0.1 | 0.1 | 0.1 | 0.1 | 0.1 | 0.1 | 0.1 | 0.1 | 0.1 | 0.1 |  |  | 138 |  |  |  | 0.1 | 0.1 | 0.1 | 0.1 | 0.1 | 0.1 | 0.1 | 0.1 | 0.1 | 0.1 | 0.1 | 0.1 | 0.1 | 0.1 | 0.1 | 0.1 | 0.1 | 0.1 | 0.1 | 0.1 | 0.1 | 0.1 | 0.1 | 0.1 | 0.1 | 0.1 | 0.1 | 0.1 | 0.1 | 0.1 |  |  |  | 138 | [6 empty] | 0.1 | 0.1 | 0.1 | 0.1 | 0.1 | 0.1 | 0.1 | 0.1 | 0.1 | 0.1 | 0.1 | 0.1 | 0.1 | 0.1 | 0.1 | 0.1 | 0.1 | 0.1 | 0.1 | 0.1 | 0.1 | 0.1 | 0.1 | 0.1 | 0.1 | 0.1 | 0.1 | 0.1 | 0.1 | 0.1 | 0.1 | 0.1 | 0.1 | 0.1 | 0.1 | 0.1 | 0.1 | 0.1 | 0.1 | 0.1
139 | 3.55 | 2.02 |  |  | 0.1 | 0.1 | 0.1 | 0.1 | 0.1 | 0.1 | 0.1 | 0.1 | 0.1 | 0.1 | 0.1 | 0.1 | 0.1 | 0.1 | 0.1 | 0.1 | 0.1 | 0.1 | 0.1 | 0.1 | 0.1 | 0.1 | 0.1 | 0.1 | 0.1 | 0.1 | 0.1 | 0.1 | 0.1 | 0.1 | 0.1 | 0.1 | 0.1 | 0.1 | 0.1 | 0.1 | 0.1 | 0.1 | 0.1 | 0.1 | 0.1 | 0.1 | 0.1 | 0.1 | 0.1 | 0.1 | 0.1 | 0.1 | 0.1 | 0.1 | 0.1 | 0.1 | 0.1 | 0.1 | 0.1 | 0.1 | 0.1 | 0.1 | 0.1 | 0.1 | 0.3 |  |  | 139 | 3.8 | 2.04 |  |  |  | 0.1 | 0.1 | 0.1 | 0.1 | 0.1 | 0.1 | 0.1 | 0.1 | 0.1 | 0.1 | 0.1 | 0.1 | 0.1 | 0.1 | 0.1 | 0.1 | 0.1 | 0.1 | 0.1 | 0.1 | 0.1 | 0.1 | 0.1 | 0.1 | 0.1 | 0.1 | 0.1 | 0.1 | 0.1 | 0.1 | 0.1 | 0.1 | 0.1 | 0.1 | 0.1 | 0.1 | 0.1 | 0.1 | 0.1 | 0.1 | 0.1 | 0.1 | 0.1 | 0.1 | 0.1 | 0.1 | 0.1 | 0.1 | 0.1 | 0.1 | 0.1 | 0.1 | 0.1 | 0.1 | 0.1 | 0.1 | 0.1 | 0.1 | 0.1 | 0.1 | 0.1 |  |  | 139 |  |  |  | 0.1 | 0.1 | 0.1 | 0.1 | 0.1 | 0.1 | 0.1 | 0.1 | 0.1 | 0.1 | 0.1 | 0.1 | 0.1 | 0.1 | 0.1 | 0.1 | 0.1 | 0.1 | 0.1 | 0.1 | 0.1 | 0.1 | 0.1 | 0.1 | 0.1 | 0.1 | 0.1 | 0.1 | 0.1 | 0.1 |  |  |  | 139 | [6 empty] | 0.1 | 0.1 | 0.1 | 0.1 | 0.1 | 0.1 | 0.1 | 0.1 | 0.1 | 0.1 | 0.1 | 0.1 | 0.1 | 0.1 | 0.1 | 0.1 | 0.1 | 0.1 | 0.1 | 0.1 | 0.1 | 0.1 | 0.1 | 0.1 | 0.1 | 0.1 | 0.1 | 0.1 | 0.1 | 0.1 | 0.1 | 0.1 | 0.1 | 0.1 | 0.1 | 0.1 | 0.1 | 0.1 | 0.1 | 0.1
140 | 3.55 | 2.02 |  |  | 0.1 | 0.1 | 0.1 | 0.1 | 0.1 | 0.1 | 0.1 | 0.1 | 0.1 | 0.1 | 0.1 | 0.1 | 0.1 | 0.1 | 0.1 | 0.1 | 0.1 | 0.1 | 0.1 | 0.1 | 0.1 | 0.1 | 0.1 | 0.1 | 0.1 | 0.1 | 0.1 | 0.1 | 0.1 | 0.1 | 0.1 | 0.1 | 0.1 | 0.1 | 0.1 | 0.1 | 0.1 | 0.1 | 0.1 | 0.1 | 0.1 | 0.1 | 0.1 | 0.1 | 0.1 | 0.1 | 0.1 | 0.1 | 0.1 | 0.1 | 0.1 | 0.1 | 0.1 | 0.1 | 0.1 | 0.1 | 0.1 | 0.1 | 0.1 | 0.1 | 0.3 |  |  | 140 | 3.79 | 2.04 |  |  |  | 0.1 | 0.1 | 0.1 | 0.1 | 0.1 | 0.1 | 0.1 | 0.1 | 0.1 | 0.1 | 0.1 | 0.1 | 0.1 | 0.1 | 0.1 | 0.1 | 0.1 | 0.1 | 0.1 | 0.1 | 0.1 | 0.1 | 0.1 | 0.1 | 0.1 | 0.1 | 0.1 | 0.1 | 0.1 | 0.1 | 0.1 | 0.1 | 0.1 | 0.1 | 0.1 | 0.1 | 0.1 | 0.1 | 0.1 | 0.1 | 0.1 | 0.1 | 0.1 | 0.1 | 0.1 | 0.1 | 0.1 | 0.1 | 0.1 | 0.1 | 0.1 | 0.1 | 0.1 | 0.1 | 0.1 | 0.1 | 0.1 | 0.1 | 0.1 | 0.1 | 0.1 |  |  | 140 |  |  |  | 0.1 | 0.1 | 0.1 | 0.1 | 0.1 | 0.1 | 0.1 | 0.1 | 0.1 | 0.1 | 0.1 | 0.1 | 0.1 | 0.1 | 0.1 | 0.1 | 0.1 | 0.1 | 0.1 | 0.1 | 0.1 | 0.1 | 0.1 | 0.1 | 0.1 | 0.1 | 0.1 | 0.1 | 0.1 | 0.1 |  |  |  | 140 | [6 empty] | 0.1 | 0.1 | 0.1 | 0.1 | 0.1 | 0.1 | 0.1 | 0.1 | 0.1 | 0.1 | 0.1 | 0.1 | 0.1 | 0.1 | 0.1 | 0.1 | 0.1 | 0.1 | 0.1 | 0.1 | 0.1 | 0.1 | 0.1 | 0.1 | 0.1 | 0.1 | 0.1 | 0.1 | 0.1 | 0.1 | 0.1 | 0.1 | 0.1 | 0.1 | 0.1 | 0.1 | 0.1 | 0.1 | 0.1 | 0.1
141 | 3.55 | 2.02 |  |  | 0.1 | 0.1 | 0.1 | 0.1 | 0.1 | 0.1 | 0.1 | 0.1 | 0.1 | 0.1 | 0.1 | 0.1 | 0.1 | 0.1 | 0.1 | 0.1 | 0.1 | 0.1 | 0.1 | 0.1 | 0.1 | 0.1 | 0.1 | 0.1 | 0.1 | 0.1 | 0.1 | 0.1 | 0.1 | 0.1 | 0.1 | 0.1 | 0.1 | 0.1 | 0.1 | 0.1 | 0.1 | 0.1 | 0.1 | 0.1 | 0.1 | 0.1 | 0.1 | 0.1 | 0.1 | 0.1 | 0.1 | 0.1 | 0.1 | 0.1 | 0.1 | 0.1 | 0.1 | 0.1 | 0.1 | 0.1 | 0.1 | 0.1 | 0.1 | 0.1 | 0.3 |  |  | 141 | 3.79 | 2.04 |  |  |  | 0.1 | 0.1 | 0.1 | 0.1 | 0.1 | 0.1 | 0.1 | 0.1 | 0.1 | 0.1 | 0.1 | 0.1 | 0.1 | 0.1 | 0.1 | 0.1 | 0.1 | 0.1 | 0.1 | 0.1 | 0.1 | 0.1 | 0.1 | 0.1 | 0.1 | 0.1 | 0.1 | 0.1 | 0.1 | 0.1 | 0.1 | 0.1 | 0.1 | 0.1 | 0.1 | 0.1 | 0.1 | 0.1 | 0.1 | 0.1 | 0.1 | 0.1 | 0.1 | 0.1 | 0.1 | 0.1 | 0.1 | 0.1 | 0.1 | 0.1 | 0.1 | 0.1 | 0.1 | 0.1 | 0.1 | 0.1 | 0.1 | 0.1 | 0.1 | 0.1 | 0.1 |  |  | 141 |  |  |  | 0.1 | 0.1 | 0.1 | 0.1 | 0.1 | 0.1 | 0.1 | 0.1 | 0.1 | 0.1 | 0.1 | 0.1 | 0.1 | 0.1 | 0.1 | 0.1 | 0.1 | 0.1 | 0.1 | 0.1 | 0.1 | 0.1 | 0.1 | 0.1 | 0.1 | 0.1 | 0.1 | 0.1 | 0.1 | 0.1 |  |  |  | 141 | [6 empty] | 0.1 | 0.1 | 0.1 | 0.1 | 0.1 | 0.1 | 0.1 | 0.1 | 0.1 | 0.1 | 0.1 | 0.1 | 0.1 | 0.1 | 0.1 | 0.1 | 0.1 | 0.1 | 0.1 | 0.1 | 0.1 | 0.1 | 0.1 | 0.1 | 0.1 | 0.1 | 0.1 | 0.1 | 0.1 | 0.1 | 0.1 | 0.1 | 0.1 | 0.1 | 0.1 | 0.1 | 0.1 | 0.1 | 0.1 | 0.1
142 | 3.55 | 2.02 |  |  | 0.1 | 0.1 | 0.1 | 0.1 | 0.1 | 0.1 | 0.1 | 0.1 | 0.1 | 0.1 | 0.1 | 0.1 | 0.1 | 0.1 | 0.1 | 0.1 | 0.1 | 0.1 | 0.1 | 0.1 | 0.1 | 0.1 | 0.1 | 0.1 | 0.1 | 0.1 | 0.1 | 0.1 | 0.1 | 0.1 | 0.1 | 0.1 | 0.1 | 0.1 | 0.1 | 0.1 | 0.1 | 0.1 | 0.1 | 0.1 | 0.1 | 0.1 | 0.1 | 0.1 | 0.1 | 0.1 | 0.1 | 0.1 | 0.1 | 0.1 | 0.1 | 0.1 | 0.1 | 0.1 | 0.1 | 0.1 | 0.1 | 0.1 | 0.1 | 0.1 | 0.3 |  |  | 142 | 3.75 | 2.04 |  |  |  | 0.1 | 0.1 | 0.1 | 0.1 | 0.1 | 0.1 | 0.1 | 0.1 | 0.1 | 0.1 | 0.1 | 0.1 | 0.1 | 0.1 | 0.1 | 0.1 | 0.1 | 0.1 | 0.1 | 0.1 | 0.1 | 0.1 | 0.1 | 0.1 | 0.1 | 0.1 | 0.1 | 0.1 | 0.1 | 0.1 | 0.1 | 0.1 | 0.1 | 0.1 | 0.1 | 0.1 | 0.1 | 0.1 | 0.1 | 0.1 | 0.1 | 0.1 | 0.1 | 0.1 | 0.1 | 0.1 | 0.1 | 0.1 | 0.1 | 0.1 | 0.1 | 0.1 | 0.1 | 0.1 | 0.1 | 0.1 | 0.1 | 0.1 | 0.1 | 0.1 | 0.1 |  |  | 142 |  |  |  | 0.1 | 0.1 | 0.1 | 0.1 | 0.1 | 0.1 | 0.1 | 0.1 | 0.1 | 0.1 | 0.1 | 0.1 | 0.1 | 0.1 | 0.1 | 0.1 | 0.1 | 0.1 | 0.1 | 0.1 | 0.1 | 0.1 | 0.1 | 0.1 | 0.1 | 0.1 | 0.1 | 0.1 | 0.1 | 0.1 |  |  |  | 142 | [6 empty] | 0.1 | 0.1 | 0.1 | 0.1 | 0.1 | 0.1 | 0.1 | 0.1 | 0.1 | 0.1 | 0.1 | 0.1 | 0.1 | 0.1 | 0.1 | 0.1 | 0.1 | 0.1 | 0.1 | 0.1 | 0.1 | 0.1 | 0.1 | 0.1 | 0.1 | 0.1 | 0.1 | 0.1 | 0.1 | 0.1 | 0.1 | 0.1 | 0.1 | 0.1 | 0.1 | 0.1 | 0.1 | 0.1 | 0.1 | 0.1
143 | 3.5 | 2.02 |  |  | 0.1 | 0.1 | 0.1 | 0.1 | 0.1 | 0.1 | 0.1 | 0.1 | 0.1 | 0.1 | 0.1 | 0.1 | 0.1 | 0.1 | 0.1 | 0.1 | 0.1 | 0.1 | 0.1 | 0.1 | 0.1 | 0.1 | 0.1 | 0.1 | 0.1 | 0.1 | 0.1 | 0.1 | 0.1 | 0.1 | 0.1 | 0.1 | 0.1 | 0.1 | 0.1 | 0.1 | 0.1 | 0.1 | 0.1 | 0.1 | 0.1 | 0.1 | 0.1 | 0.1 | 0.1 | 0.1 | 0.1 | 0.1 | 0.1 | 0.1 | 0.1 | 0.1 | 0.1 | 0.1 | 0.1 | 0.1 | 0.1 | 0.1 | 0.1 | 0.1 | 0.4 |  |  | 143 | 3.74 | 2.06 |  |  |  | 0.1 | 0.1 | 0.1 | 0.1 | 0.1 | 0.1 | 0.1 | 0.1 | 0.1 | 0.1 | 0.1 | 0.1 | 0.1 | 0.1 | 0.1 | 0.1 | 0.1 | 0.1 | 0.1 | 0.1 | 0.1 | 0.1 | 0.1 | 0.1 | 0.1 | 0.1 | 0.1 | 0.1 | 0.1 | 0.1 | 0.1 | 0.1 | 0.1 | 0.1 | 0.1 | 0.1 | 0.1 | 0.1 | 0.1 | 0.1 | 0.1 | 0.1 | 0.1 | 0.1 | 0.1 | 0.1 | 0.1 | 0.1 | 0.1 | 0.1 | 0.1 | 0.1 | 0.1 | 0.1 | 0.1 | 0.1 | 0.1 | 0.1 | 0.1 | 0.1 | 0.1 |  |  | 143 |  |  |  | 0.1 | 0.1 | 0.1 | 0.1 | 0.1 | 0.1 | 0.1 | 0.1 | 0.1 | 0.1 | 0.1 | 0.1 | 0.1 | 0.1 | 0.1 | 0.1 | 0.1 | 0.1 | 0.1 | 0.1 | 0.1 | 0.1 | 0.1 | 0.1 | 0.1 | 0.1 | 0.1 | 0.1 | 0.1 | 0.1 |  |  |  | 143 | [6 empty] | 0.1 | 0.1 | 0.1 | 0.1 | 0.1 | 0.1 | 0.1 | 0.1 | 0.1 | 0.1 | 0.1 | 0.1 | 0.1 | 0.1 | 0.1 | 0.1 | 0.1 | 0.1 | 0.1 | 0.1 | 0.1 | 0.1 | 0.1 | 0.1 | 0.1 | 0.1 | 0.1 | 0.1 | 0.1 | 0.1 | 0.1 | 0.1 | 0.1 | 0.1 | 0.1 | 0.1 | 0.1 | 0.1 | 0.1 | 0.1
144 | 3.5 | 2.5 |  |  | 0.1 | 0.1 | 0.1 | 0.1 | 0.1 | 0.1 | 0.1 | 0.1 | 0.1 | 0.1 | 0.1 | 0.1 | 0.1 | 0.1 | 0.1 | 0.1 | 0.1 | 0.1 | 0.1 | 0.1 | 0.1 | 0.1 | 0.1 | 0.1 | 0.1 | 0.1 | 0.1 | 0.1 | 0.1 | 0.1 | 0.1 | 0.1 | 0.1 | 0.1 | 0.1 | 0.1 | 0.1 | 0.1 | 0.1 | 0.1 | 0.1 | 0.1 | 0.1 | 0.1 | 0.1 | 0.1 | 0.1 | 0.1 | 0.1 | 0.1 | 0.1 | 0.1 | 0.1 | 0.1 | 0.1 | 0.1 | 0.1 | 0.1 | 0.1 | 0.1 |  |  |  | 144 | 3.74 | 2.07 |  |  |  | 0.1 | 0.1 | 0.1 | 0.1 | 0.1 | 0.1 | 0.1 | 0.1 | 0.1 | 0.1 | 0.1 | 0.1 | 0.1 | 0.1 | 0.1 | 0.1 | 0.1 | 0.1 | 0.1 | 0.1 | 0.1 | 0.1 | 0.1 | 0.1 | 0.1 | 0.1 | 0.1 | 0.1 | 0.1 | 0.1 | 0.1 | 0.1 | 0.1 | 0.1 | 0.1 | 0.1 | 0.1 | 0.1 | 0.1 | 0.1 | 0.1 | 0.1 | 0.1 | 0.1 | 0.1 | 0.1 | 0.1 | 0.1 | 0.1 | 0.1 | 0.1 | 0.1 | 0.1 | 0.1 | 0.1 | 0.1 | 0.1 | 0.1 | 0.1 | 0.1 | 0.1 |  |  | 144 |  |  |  | 0.1 | 0.1 | 0.1 | 0.1 | 0.1 | 0.1 | 0.1 | 0.1 | 0.1 | 0.1 | 0.1 | 0.1 | 0.1 | 0.1 | 0.1 | 0.1 | 0.1 | 0.1 | 0.1 | 0.1 | 0.1 | 0.1 | 0.1 | 0.1 | 0.1 | 0.1 | 0.1 | 0.1 | 0.1 | 0.1 |  |  |  | 144 | [6 empty] | 0.1 | 0.1 | 0.1 | 0.1 | 0.1 | 0.1 | 0.1 | 0.1 | 0.1 | 0.1 | 0.1 | 0.1 | 0.1 | 0.1 | 0.1 | 0.1 | 0.1 | 0.1 | 0.1 | 0.1 | 0.1 | 0.1 | 0.1 | 0.1 | 0.1 | 0.1 | 0.1 | 0.1 | 0.1 | 0.1 | 0.1 | 0.1 | 0.1 | 0.1 | 0.1 | 0.1 | 0.1 | 0.1 | 0.1 | 0.1
145 | 3.5 | 2.5 |  |  | 0.1 | 0.1 | 0.1 | 0.1 | 0.1 | 0.1 | 0.1 | 0.1 | 0.1 | 0.1 | 0.1 | 0.1 | 0.1 | 0.1 | 0.1 | 0.1 | 0.1 | 0.1 | 0.1 | 0.1 | 0.1 | 0.1 | 0.1 | 0.1 | 0.1 | 0.1 | 0.1 | 0.1 | 0.1 | 0.1 | 0.1 | 0.1 | 0.1 | 0.1 | 0.1 | 0.1 | 0.1 | 0.1 | 0.1 | 0.1 | 0.1 | 0.1 | 0.1 | 0.1 | 0.1 | 0.1 | 0.1 | 0.1 | 0.1 | 0.1 | 0.1 | 0.1 | 0.1 | 0.1 | 0.1 | 0.1 | 0.1 | 0.1 | 0.1 | 0.1 |  |  |  | 145 | 3.71 | 2.07 |  |  |  | 0.1 | 0.1 | 0.1 | 0.1 | 0.1 | 0.1 | 0.1 | 0.1 | 0.1 | 0.1 | 0.1 | 0.1 | 0.1 | 0.1 | 0.1 | 0.1 | 0.1 | 0.1 | 0.1 | 0.1 | 0.1 | 0.1 | 0.1 | 0.1 | 0.1 | 0.1 | 0.1 | 0.1 | 0.1 | 0.1 | 0.1 | 0.1 | 0.1 | 0.1 | 0.1 | 0.1 | 0.1 | 0.1 | 0.1 | 0.1 | 0.1 | 0.1 | 0.1 | 0.1 | 0.1 | 0.1 | 0.1 | 0.1 | 0.1 | 0.1 | 0.1 | 0.1 | 0.1 | 0.1 | 0.1 | 0.1 | 0.1 | 0.1 | 0.1 | 0.1 | 0.1 |  |  | 145 |  |  |  | 0.1 | 0.1 | 0.1 | 0.1 | 0.1 | 0.1 | 0.1 | 0.1 | 0.1 | 0.1 | 0.1 | 0.1 | 0.1 | 0.1 | 0.1 | 0.1 | 0.1 | 0.1 | 0.1 | 0.1 | 0.1 | 0.1 | 0.1 | 0.1 | 0.1 | 0.1 | 0.1 | 0.1 | 0.1 | 0.1 |  |  |  | 145 | [6 empty] | 0.1 | 0.1 | 0.1 | 0.1 | 0.1 | 0.1 | 0.1 | 0.1 | 0.1 | 0.1 | 0.1 | 0.1 | 0.1 | 0.1 | 0.1 | 0.1 | 0.1 | 0.1 | 0.1 | 0.1 | 0.1 | 0.1 | 0.1 | 0.1 | 0.1 | 0.1 | 0.1 | 0.1 | 0.1 | 0.1 | 0.1 | 0.1 | 0.1 | 0.1 | 0.1 | 0.1 | 0.1 | 0.1 | 0.1 | 0.1
146 | 3.5 | 2.5 |  |  | 0.1 | 0.1 | 0.1 | 0.1 | 0.1 | 0.1 | 0.1 | 0.1 | 0.1 | 0.1 | 0.1 | 0.1 | 0.1 | 0.1 | 0.1 | 0.1 | 0.1 | 0.1 | 0.1 | 0.1 | 0.1 | 0.1 | 0.1 | 0.1 | 0.1 | 0.1 | 0.1 | 0.1 | 0.1 | 0.1 | 0.1 | 0.1 | 0.1 | 0.1 | 0.1 | 0.1 | 0.1 | 0.1 | 0.1 | 0.1 | 0.1 | 0.1 | 0.1 | 0.1 | 0.1 | 0.1 | 0.1 | 0.1 | 0.1 | 0.1 | 0.1 | 0.1 | 0.1 | 0.1 | 0.1 | 0.1 | 0.1 | 0.1 | 0.1 | 0.1 |  |  |  | 146 | 3.7 | 2.07 |  |  |  | 0.1 | 0.1 | 0.1 | 0.1 | 0.1 | 0.1 | 0.1 | 0.1 | 0.1 | 0.1 | 0.1 | 0.1 | 0.1 | 0.1 | 0.1 | 0.1 | 0.1 | 0.1 | 0.1 | 0.1 | 0.1 | 0.1 | 0.1 | 0.1 | 0.1 | 0.1 | 0.1 | 0.1 | 0.1 | 0.1 | 0.1 | 0.1 | 0.1 | 0.1 | 0.1 | 0.1 | 0.1 | 0.1 | 0.1 | 0.1 | 0.1 | 0.1 | 0.1 | 0.1 | 0.1 | 0.1 | 0.1 | 0.1 | 0.1 | 0.1 | 0.1 | 0.1 | 0.1 | 0.1 | 0.1 | 0.1 | 0.1 | 0.1 | 0.1 | 0.1 | 0.2 |  |  | 146 |  |  |  | 0.1 | 0.1 | 0.1 | 0.1 | 0.1 | 0.1 | 0.1 | 0.1 | 0.1 | 0.1 | 0.1 | 0.1 | 0.1 | 0.1 | 0.1 | 0.1 | 0.1 | 0.1 | 0.1 | 0.1 | 0.1 | 0.1 | 0.1 | 0.1 | 0.1 | 0.1 | 0.1 | 0.1 | 0.1 | 0.1 |  |  |  | 146 | [6 empty] | 0.1 | 0.1 | 0.1 | 0.1 | 0.1 | 0.1 | 0.1 | 0.1 | 0.1 | 0.1 | 0.1 | 0.1 | 0.1 | 0.1 | 0.1 | 0.1 | 0.1 | 0.1 | 0.1 | 0.1 | 0.1 | 0.1 | 0.1 | 0.1 | 0.1 | 0.1 | 0.1 | 0.1 | 0.1 | 0.1 | 0.1 | 0.1 | 0.1 | 0.1 | 0.1 | 0.1 | 0.1 | 0.1 | 0.1 | 0.1
147 | 3.5 | 2.5 |  |  | 0.1 | 0.1 | 0.1 | 0.1 | 0.1 | 0.1 | 0.1 | 0.1 | 0.1 | 0.1 | 0.1 | 0.1 | 0.1 | 0.1 | 0.1 | 0.1 | 0.1 | 0.1 | 0.1 | 0.1 | 0.1 | 0.1 | 0.1 | 0.1 | 0.1 | 0.1 | 0.1 | 0.1 | 0.1 | 0.1 | 0.1 | 0.1 | 0.1 | 0.1 | 0.1 | 0.1 | 0.1 | 0.1 | 0.1 | 0.1 | 0.1 | 0.1 | 0.1 | 0.1 | 0.1 | 0.1 | 0.1 | 0.1 | 0.1 | 0.1 | 0.1 | 0.1 | 0.1 | 0.1 | 0.1 | 0.1 | 0.1 | 0.1 | 0.1 | 0.1 |  |  |  | 147 | 3.7 | 2.07 |  |  |  | 0.1 | 0.1 | 0.1 | 0.1 | 0.1 | 0.1 | 0.1 | 0.1 | 0.1 | 0.1 | 0.1 | 0.1 | 0.1 | 0.1 | 0.1 | 0.1 | 0.1 | 0.1 | 0.1 | 0.1 | 0.1 | 0.1 | 0.1 | 0.1 | 0.1 | 0.1 | 0.1 | 0.1 | 0.1 | 0.1 | 0.1 | 0.1 | 0.1 | 0.1 | 0.1 | 0.1 | 0.1 | 0.1 | 0.1 | 0.1 | 0.1 | 0.1 | 0.1 | 0.1 | 0.1 | 0.1 | 0.1 | 0.1 | 0.1 | 0.1 | 0.1 | 0.1 | 0.1 | 0.1 | 0.1 | 0.1 | 0.1 | 0.1 | 0.1 | 0.1 | 0.2 |  |  | 147 |  |  |  | 0.1 | 0.1 | 0.1 | 0.1 | 0.1 | 0.1 | 0.1 | 0.1 | 0.1 | 0.1 | 0.1 | 0.1 | 0.1 | 0.1 | 0.1 | 0.1 | 0.1 | 0.1 | 0.1 | 0.1 | 0.1 | 0.1 | 0.1 | 0.1 | 0.1 | 0.1 | 0.1 | 0.1 | 0.1 | 0.1 |  |  |  | 147 | [6 empty] | 0.1 | 0.1 | 0.1 | 0.1 | 0.1 | 0.1 | 0.1 | 0.1 | 0.1 | 0.1 | 0.1 | 0.1 | 0.1 | 0.1 | 0.1 | 0.1 | 0.1 | 0.1 | 0.1 | 0.1 | 0.1 | 0.1 | 0.1 | 0.1 | 0.1 | 0.1 | 0.1 | 0.1 | 0.1 | 0.1 | 0.1 | 0.1 | 0.1 | 0.1 | 0.1 | 0.1 | 0.1 | 0.1 | 0.1 | 0.1
148 | 3.5 | 2.5 |  |  | 0.1 | 0.1 | 0.1 | 0.1 | 0.1 | 0.1 | 0.1 | 0.1 | 0.1 | 0.1 | 0.1 | 0.1 | 0.1 | 0.1 | 0.1 | 0.1 | 0.1 | 0.1 | 0.1 | 0.1 | 0.1 | 0.1 | 0.1 | 0.1 | 0.1 | 0.1 | 0.1 | 0.1 | 0.1 | 0.1 | 0.1 | 0.1 | 0.1 | 0.1 | 0.1 | 0.1 | 0.1 | 0.1 | 0.1 | 0.1 | 0.1 | 0.1 | 0.1 | 0.1 | 0.1 | 0.1 | 0.1 | 0.1 | 0.1 | 0.1 | 0.1 | 0.1 | 0.1 | 0.1 | 0.1 | 0.1 | 0.1 | 0.1 | 0.1 | 0.1 |  |  |  | 148 | 3.68 | 2.07 |  |  |  | 0.1 | 0.1 | 0.1 | 0.1 | 0.1 | 0.1 | 0.1 | 0.1 | 0.1 | 0.1 | 0.1 | 0.1 | 0.1 | 0.1 | 0.1 | 0.1 | 0.1 | 0.1 | 0.1 | 0.1 | 0.1 | 0.1 | 0.1 | 0.1 | 0.1 | 0.1 | 0.1 | 0.1 | 0.1 | 0.1 | 0.1 | 0.1 | 0.1 | 0.1 | 0.1 | 0.1 | 0.1 | 0.1 | 0.1 | 0.1 | 0.1 | 0.1 | 0.1 | 0.1 | 0.1 | 0.1 | 0.1 | 0.1 | 0.1 | 0.1 | 0.1 | 0.1 | 0.1 | 0.1 | 0.1 | 0.1 | 0.1 | 0.1 | 0.1 | 0.1 | 0.2 |  |  | 148 |  |  |  | 0.1 | 0.1 | 0.1 | 0.1 | 0.1 | 0.1 | 0.1 | 0.1 | 0.1 | 0.1 | 0.1 | 0.1 | 0.1 | 0.1 | 0.1 | 0.1 | 0.1 | 0.1 | 0.1 | 0.1 | 0.1 | 0.1 | 0.1 | 0.1 | 0.1 | 0.1 | 0.1 | 0.1 | 0.1 | 0.1 |  |  |  | 148 | [6 empty] | 0.1 | 0.1 | 0.1 | 0.1 | 0.1 | 0.1 | 0.1 | 0.1 | 0.1 | 0.1 | 0.1 | 0.1 | 0.1 | 0.1 | 0.1 | 0.1 | 0.1 | 0.1 | 0.1 | 0.1 | 0.1 | 0.1 | 0.1 | 0.1 | 0.1 | 0.1 | 0.1 | 0.1 | 0.1 | 0.1 | 0.1 | 0.1 | 0.1 | 0.1 | 0.1 | 0.1 | 0.1 | 0.1 | 0.1 | 0.1
149 | 3.5 | 2.5 |  |  | 0.1 | 0.1 | 0.1 | 0.1 | 0.1 | 0.1 | 0.1 | 0.1 | 0.1 | 0.1 | 0.1 | 0.1 | 0.1 | 0.1 | 0.1 | 0.1 | 0.1 | 0.1 | 0.1 | 0.1 | 0.1 | 0.1 | 0.1 | 0.1 | 0.1 | 0.1 | 0.1 | 0.1 | 0.1 | 0.1 | 0.1 | 0.1 | 0.1 | 0.1 | 0.1 | 0.1 | 0.1 | 0.1 | 0.1 | 0.1 | 0.1 | 0.1 | 0.1 | 0.1 | 0.1 | 0.1 | 0.1 | 0.1 | 0.1 | 0.1 | 0.1 | 0.1 | 0.1 | 0.1 | 0.1 | 0.1 | 0.1 | 0.1 | 0.1 | 0.1 |  |  |  | 149 | 3.68 | 2.09 |  |  |  | 0.1 | 0.1 | 0.1 | 0.1 | 0.1 | 0.1 | 0.1 | 0.1 | 0.1 | 0.1 | 0.1 | 0.1 | 0.1 | 0.1 | 0.1 | 0.1 | 0.1 | 0.1 | 0.1 | 0.1 | 0.1 | 0.1 | 0.1 | 0.1 | 0.1 | 0.1 | 0.1 | 0.1 | 0.1 | 0.1 | 0.1 | 0.1 | 0.1 | 0.1 | 0.1 | 0.1 | 0.1 | 0.1 | 0.1 | 0.1 | 0.1 | 0.1 | 0.1 | 0.1 | 0.1 | 0.1 | 0.1 | 0.1 | 0.1 | 0.1 | 0.1 | 0.1 | 0.1 | 0.1 | 0.1 | 0.1 | 0.1 | 0.1 | 0.1 | 0.1 | 0.2 |  |  | 149 |  |  |  | 0.1 | 0.1 | 0.1 | 0.1 | 0.1 | 0.1 | 0.1 | 0.1 | 0.1 | 0.1 | 0.1 | 0.1 | 0.1 | 0.1 | 0.1 | 0.1 | 0.1 | 0.1 | 0.1 | 0.1 | 0.1 | 0.1 | 0.1 | 0.1 | 0.1 | 0.1 | 0.1 | 0.1 | 0.1 | 0.1 |  |  |  | 149 | [6 empty] | 0.1 | 0.1 | 0.1 | 0.1 | 0.1 | 0.1 | 0.1 | 0.1 | 0.1 | 0.1 | 0.1 | 0.1 | 0.1 | 0.1 | 0.1 | 0.1 | 0.1 | 0.1 | 0.1 | 0.1 | 0.1 | 0.1 | 0.1 | 0.1 | 0.1 | 0.1 | 0.1 | 0.1 | 0.1 | 0.1 | 0.1 | 0.1 | 0.1 | 0.1 | 0.1 | 0.1 | 0.1 | 0.1 | 0.1 | 0.1
150 | 3.5 | 2.5 |  |  | 0.1 | 0.1 | 0.1 | 0.1 | 0.1 | 0.1 | 0.1 | 0.1 | 0.1 | 0.1 | 0.1 | 0.1 | 0.1 | 0.1 | 0.1 | 0.1 | 0.1 | 0.1 | 0.1 | 0.1 | 0.1 | 0.1 | 0.1 | 0.1 | 0.1 | 0.1 | 0.1 | 0.1 | 0.1 | 0.1 | 0.1 | 0.1 | 0.1 | 0.1 | 0.1 | 0.1 | 0.1 | 0.1 | 0.1 | 0.1 | 0.1 | 0.1 | 0.1 | 0.1 | 0.1 | 0.1 | 0.1 | 0.1 | 0.1 | 0.1 | 0.1 | 0.1 | 0.1 | 0.1 | 0.1 | 0.1 | 0.1 | 0.1 | 0.1 | 0.1 |  |  |  | 150 | 3.68 | 2.12 |  |  |  | 0.1 | 0.1 | 0.1 | 0.1 | 0.1 | 0.1 | 0.1 | 0.1 | 0.1 | 0.1 | 0.1 | 0.1 | 0.1 | 0.1 | 0.1 | 0.1 | 0.1 | 0.1 | 0.1 | 0.1 | 0.1 | 0.1 | 0.1 | 0.1 | 0.1 | 0.1 | 0.1 | 0.1 | 0.1 | 0.1 | 0.1 | 0.1 | 0.1 | 0.1 | 0.1 | 0.1 | 0.1 | 0.1 | 0.1 | 0.1 | 0.1 | 0.1 | 0.1 | 0.1 | 0.1 | 0.1 | 0.1 | 0.1 | 0.1 | 0.1 | 0.1 | 0.1 | 0.1 | 0.1 | 0.1 | 0.1 | 0.1 | 0.1 | 0.1 | 0.1 | 0.1 |  |  | 150 |  |  |  | 0.1 | 0.1 | 0.1 | 0.1 | 0.1 | 0.1 | 0.1 | 0.1 | 0.1 | 0.1 | 0.1 | 0.1 | 0.1 | 0.1 | 0.1 | 0.1 | 0.1 | 0.1 | 0.1 | 0.1 | 0.1 | 0.1 | 0.1 | 0.1 | 0.1 | 0.1 | 0.1 | 0.1 | 0.1 | 0.1 |  |  |  | 150 | [6 empty] | 0.1 | 0.1 | 0.1 | 0.1 | 0.1 | 0.1 | 0.1 | 0.1 | 0.1 | 0.1 | 0.1 | 0.1 | 0.1 | 0.1 | 0.1 | 0.1 | 0.1 | 0.1 | 0.1 | 0.1 | 0.1 | 0.1 | 0.1 | 0.1 | 0.1 | 0.1 | 0.1 | 0.1 | 0.1 | 0.1 | 0.1 | 0.1 | 0.1 | 0.1 | 0.1 | 0.1 | 0.1 | 0.1 | 0.1 | 0.1
151 | 3.5 | 2.5 |  |  | 0.1 | 0.1 | 0.1 | 0.1 | 0.1 | 0.1 | 0.1 | 0.1 | 0.1 | 0.1 | 0.1 | 0.1 | 0.1 | 0.1 | 0.1 | 0.1 | 0.1 | 0.1 | 0.1 | 0.1 | 0.1 | 0.1 | 0.1 | 0.1 | 0.1 | 0.1 | 0.1 | 0.1 | 0.1 | 0.1 | 0.1 | 0.1 | 0.1 | 0.1 | 0.1 | 0.1 | 0.1 | 0.1 | 0.1 | 0.1 | 0.1 | 0.1 | 0.1 | 0.1 | 0.1 | 0.1 | 0.1 | 0.1 | 0.1 | 0.1 | 0.1 | 0.1 | 0.1 | 0.1 | 0.1 | 0.1 | 0.1 | 0.1 | 0.1 | 0.1 |  |  |  | 151 | 3.68 | 2.13 |  |  |  | 0.1 | 0.1 | 0.1 | 0.1 | 0.1 | 0.1 | 0.1 | 0.1 | 0.1 | 0.1 | 0.1 | 0.1 | 0.1 | 0.1 | 0.1 | 0.1 | 0.1 | 0.1 | 0.1 | 0.1 | 0.1 | 0.1 | 0.1 | 0.1 | 0.1 | 0.1 | 0.1 | 0.1 | 0.1 | 0.1 | 0.1 | 0.1 | 0.1 | 0.1 | 0.1 | 0.1 | 0.1 | 0.1 | 0.1 | 0.1 | 0.1 | 0.1 | 0.1 | 0.1 | 0.1 | 0.1 | 0.1 | 0.1 | 0.1 | 0.1 | 0.1 | 0.1 | 0.1 | 0.1 | 0.1 | 0.1 | 0.1 | 0.1 | 0.1 | 0.1 | 0.1 |  |  | 151 |  |  |  | 0.1 | 0.1 | 0.1 | 0.1 | 0.1 | 0.1 | 0.1 | 0.1 | 0.1 | 0.1 | 0.1 | 0.1 | 0.1 | 0.1 | 0.1 | 0.1 | 0.1 | 0.1 | 0.1 | 0.1 | 0.1 | 0.1 | 0.1 | 0.1 | 0.1 | 0.1 | 0.1 | 0.1 | 0.1 | 0.1 |  |  |  | 151 | [6 empty] | 0.1 | 0.1 | 0.1 | 0.1 | 0.1 | 0.1 | 0.1 | 0.1 | 0.1 | 0.1 | 0.1 | 0.1 | 0.1 | 0.1 | 0.1 | 0.1 | 0.1 | 0.1 | 0.1 | 0.1 | 0.1 | 0.1 | 0.1 | 0.1 | 0.1 | 0.1 | 0.1 | 0.1 | 0.1 | 0.1 | 0.1 | 0.1 | 0.1 | 0.1 | 0.1 | 0.1 | 0.1 | 0.1 | 0.1 | 0.1
152 | 3.5 | 2.5 |  |  | 0.1 | 0.1 | 0.1 | 0.1 | 0.1 | 0.1 | 0.1 | 0.1 | 0.1 | 0.1 | 0.1 | 0.1 | 0.1 | 0.1 | 0.1 | 0.1 | 0.1 | 0.1 | 0.1 | 0.1 | 0.1 | 0.1 | 0.1 | 0.1 | 0.1 | 0.1 | 0.1 | 0.1 | 0.1 | 0.1 | 0.1 | 0.1 | 0.1 | 0.1 | 0.1 | 0.1 | 0.1 | 0.1 | 0.1 | 0.1 | 0.1 | 0.1 | 0.1 | 0.1 | 0.1 | 0.1 | 0.1 | 0.1 | 0.1 | 0.1 | 0.1 | 0.1 | 0.1 | 0.1 | 0.1 | 0.1 | 0.1 | 0.1 | 0.1 | 0.1 |  |  |  | 152 | 3.66 | 2.18 |  |  |  | 0.1 | 0.1 | 0.1 | 0.1 | 0.1 | 0.1 | 0.1 | 0.1 | 0.1 | 0.1 | 0.1 | 0.1 | 0.1 | 0.1 | 0.1 | 0.1 | 0.1 | 0.1 | 0.1 | 0.1 | 0.1 | 0.1 | 0.1 | 0.1 | 0.1 | 0.1 | 0.1 | 0.1 | 0.1 | 0.1 | 0.1 | 0.1 | 0.1 | 0.1 | 0.1 | 0.1 | 0.1 | 0.1 | 0.1 | 0.1 | 0.1 | 0.1 | 0.1 | 0.1 | 0.1 | 0.1 | 0.1 | 0.1 | 0.1 | 0.1 | 0.1 | 0.1 | 0.1 | 0.1 | 0.1 | 0.1 | 0.1 | 0.1 | 0.1 | 0.1 | 0.1 |  |  | 152 |  |  |  | 0.1 | 0.1 | 0.1 | 0.1 | 0.1 | 0.1 | 0.1 | 0.1 | 0.1 | 0.1 | 0.1 | 0.1 | 0.1 | 0.1 | 0.1 | 0.1 | 0.1 | 0.1 | 0.1 | 0.1 | 0.1 | 0.1 | 0.1 | 0.1 | 0.1 | 0.1 | 0.1 | 0.1 | 0.1 | 0.1 |  |  |  | 152 | [6 empty] | 0.1 | 0.1 | 0.1 | 0.1 | 0.1 | 0.1 | 0.1 | 0.1 | 0.1 | 0.1 | 0.1 | 0.1 | 0.1 | 0.1 | 0.1 | 0.1 | 0.1 | 0.1 | 0.1 | 0.1 | 0.1 | 0.1 | 0.1 | 0.1 | 0.1 | 0.1 | 0.1 | 0.1 | 0.1 | 0.1 | 0.1 | 0.1 | 0.1 | 0.1 | 0.1 | 0.1 | 0.1 | 0.1 | 0.1 | 0.1
153 | 3.48 | 2.5 |  |  | 0.1 | 0.1 | 0.1 | 0.1 | 0.1 | 0.1 | 0.1 | 0.1 | 0.1 | 0.1 | 0.1 | 0.1 | 0.1 | 0.1 | 0.1 | 0.1 | 0.1 | 0.1 | 0.1 | 0.1 | 0.1 | 0.1 | 0.1 | 0.1 | 0.1 | 0.1 | 0.1 | 0.1 | 0.1 | 0.1 | 0.1 | 0.1 | 0.1 | 0.1 | 0.1 | 0.1 | 0.1 | 0.1 | 0.1 | 0.1 | 0.1 | 0.1 | 0.1 | 0.1 | 0.1 | 0.1 | 0.1 | 0.1 | 0.1 | 0.1 | 0.1 | 0.1 | 0.1 | 0.1 | 0.1 | 0.1 | 0.1 | 0.1 | 0.1 | 0.1 |  |  |  | 153 | 3.66 | 2.2 |  |  |  | 0.1 | 0.1 | 0.1 | 0.1 | 0.1 | 0.1 | 0.1 | 0.1 | 0.1 | 0.1 | 0.1 | 0.1 | 0.1 | 0.1 | 0.1 | 0.1 | 0.1 | 0.1 | 0.1 | 0.1 | 0.1 | 0.1 | 0.1 | 0.1 | 0.1 | 0.1 | 0.1 | 0.1 | 0.1 | 0.1 | 0.1 | 0.1 | 0.1 | 0.1 | 0.1 | 0.1 | 0.1 | 0.1 | 0.1 | 0.1 | 0.1 | 0.1 | 0.1 | 0.1 | 0.1 | 0.1 | 0.1 | 0.1 | 0.1 | 0.1 | 0.1 | 0.1 | 0.1 | 0.1 | 0.1 | 0.1 | 0.1 | 0.1 | 0.1 | 0.1 | 0.1 |  |  | 153 |  |  |  | 0.1 | 0.1 | 0.1 | 0.1 | 0.1 | 0.1 | 0.1 | 0.1 | 0.1 | 0.1 | 0.1 | 0.1 | 0.1 | 0.1 | 0.1 | 0.1 | 0.1 | 0.1 | 0.1 | 0.1 | 0.1 | 0.1 | 0.1 | 0.1 | 0.1 | 0.1 | 0.1 | 0.1 | 0.1 | 0.1 |  |  |  | 153 | [6 empty] | 0.1 | 0.1 | 0.1 | 0.1 | 0.1 | 0.1 | 0.1 | 0.1 | 0.1 | 0.1 | 0.1 | 0.1 | 0.1 | 0.1 | 0.1 | 0.1 | 0.1 | 0.1 | 0.1 | 0.1 | 0.1 | 0.1 | 0.1 | 0.1 | 0.1 | 0.1 | 0.1 | 0.1 | 0.1 | 0.1 | 0.1 | 0.1 | 0.1 | 0.1 | 0.1 | 0.1 | 0.1 | 0.1 | 0.1 | 0.1
154 | 3.44 | 2.5 |  |  | 0.1 | 0.1 | 0.1 | 0.1 | 0.1 | 0.1 | 0.1 | 0.1 | 0.1 | 0.1 | 0.1 | 0.1 | 0.1 | 0.1 | 0.1 | 0.1 | 0.1 | 0.1 | 0.1 | 0.1 | 0.1 | 0.1 | 0.1 | 0.1 | 0.1 | 0.1 | 0.1 | 0.1 | 0.1 | 0.1 | 0.1 | 0.1 | 0.1 | 0.1 | 0.1 | 0.1 | 0.1 | 0.1 | 0.1 | 0.1 | 0.1 | 0.1 | 0.1 | 0.1 | 0.1 | 0.1 | 0.1 | 0.1 | 0.1 | 0.1 | 0.1 | 0.1 | 0.1 | 0.1 | 0.1 | 0.1 | 0.1 | 0.1 | 0.1 | 0.1 |  |  |  | 154 | 3.66 | 2.2 |  |  |  | 0.1 | 0.1 | 0.1 | 0.1 | 0.1 | 0.1 | 0.1 | 0.1 | 0.1 | 0.1 | 0.1 | 0.1 | 0.1 | 0.1 | 0.1 | 0.1 | 0.1 | 0.1 | 0.1 | 0.1 | 0.1 | 0.1 | 0.1 | 0.1 | 0.1 | 0.1 | 0.1 | 0.1 | 0.1 | 0.1 | 0.1 | 0.1 | 0.1 | 0.1 | 0.1 | 0.1 | 0.1 | 0.1 | 0.1 | 0.1 | 0.1 | 0.1 | 0.1 | 0.1 | 0.1 | 0.1 | 0.1 | 0.1 | 0.1 | 0.1 | 0.1 | 0.1 | 0.1 | 0.1 | 0.1 | 0.1 | 0.1 | 0.1 | 0.1 | 0.1 | 0.1 |  |  | 154 |  |  |  | 0.1 | 0.1 | 0.1 | 0.1 | 0.1 | 0.1 | 0.1 | 0.1 | 0.1 | 0.1 | 0.1 | 0.1 | 0.1 | 0.1 | 0.1 | 0.1 | 0.1 | 0.1 | 0.1 | 0.1 | 0.1 | 0.1 | 0.1 | 0.1 | 0.1 | 0.1 | 0.1 | 0.1 | 0.1 | 0.1 |  |  |  | 154 | [6 empty] | 0.1 | 0.1 | 0.1 | 0.1 | 0.1 | 0.1 | 0.1 | 0.1 | 0.1 | 0.1 | 0.1 | 0.1 | 0.1 | 0.1 | 0.1 | 0.1 | 0.1 | 0.1 | 0.1 | 0.1 | 0.1 | 0.1 | 0.1 | 0.1 | 0.1 | 0.1 | 0.1 | 0.1 | 0.1 | 0.1 | 0.1 | 0.1 | 0.1 | 0.1 | 0.1 | 0.1 | 0.1 | 0.1 | 0.1 | 0.1
155 | 3.25 | 2.5 |  |  | 0.1 | 0.1 | 0.1 | 0.1 | 0.1 | 0.1 | 0.1 | 0.1 | 0.1 | 0.1 | 0.1 | 0.1 | 0.1 | 0.1 | 0.1 | 0.1 | 0.1 | 0.1 | 0.1 | 0.1 | 0.1 | 0.1 | 0.1 | 0.1 | 0.1 | 0.1 | 0.1 | 0.1 | 0.1 | 0.1 | 0.1 | 0.1 | 0.1 | 0.1 | 0.1 | 0.1 | 0.1 | 0.1 | 0.1 | 0.1 | 0.1 | 0.1 | 0.1 | 0.1 | 0.1 | 0.1 | 0.1 | 0.1 | 0.1 | 0.1 | 0.1 | 0.1 | 0.1 | 0.1 | 0.1 | 0.1 | 0.1 | 0.1 | 0.1 | 0.1 | 0.2 |  |  | 155 | 3.65 | 2.2 |  |  |  | 0.1 | 0.1 | 0.1 | 0.1 | 0.1 | 0.1 | 0.1 | 0.1 | 0.1 | 0.1 | 0.1 | 0.1 | 0.1 | 0.1 | 0.1 | 0.1 | 0.1 | 0.1 | 0.1 | 0.1 | 0.1 | 0.1 | 0.1 | 0.1 | 0.1 | 0.1 | 0.1 | 0.1 | 0.1 | 0.1 | 0.1 | 0.1 | 0.1 | 0.1 | 0.1 | 0.1 | 0.1 | 0.1 | 0.1 | 0.1 | 0.1 | 0.1 | 0.1 | 0.1 | 0.1 | 0.1 | 0.1 | 0.1 | 0.1 | 0.1 | 0.1 | 0.1 | 0.1 | 0.1 | 0.1 | 0.1 | 0.1 | 0.1 | 0.1 | 0.1 | 0.1 |  |  | 155 |  |  |  | 0.1 | 0.1 | 0.1 | 0.1 | 0.1 | 0.1 | 0.1 | 0.1 | 0.1 | 0.1 | 0.1 | 0.1 | 0.1 | 0.1 | 0.1 | 0.1 | 0.1 | 0.1 | 0.1 | 0.1 | 0.1 | 0.1 | 0.1 | 0.1 | 0.1 | 0.1 | 0.1 | 0.1 | 0.1 | 0.1 |  |  |  | 155 | [6 empty] | 0.1 | 0.1 | 0.1 | 0.1 | 0.1 | 0.1 | 0.1 | 0.1 | 0.1 | 0.1 | 0.1 | 0.1 | 0.1 | 0.1 | 0.1 | 0.1 | 0.1 | 0.1 | 0.1 | 0.1 | 0.1 | 0.1 | 0.1 | 0.1 | 0.1 | 0.1 | 0.1 | 0.1 | 0.1 | 0.1 | 0.1 | 0.1 | 0.1 | 0.1 | 0.1 | 0.1 | 0.1 | 0.1 | 0.1 | 0.1
156 | 3.25 | 2.5 |  |  | 0.1 | 0.1 | 0.1 | 0.1 | 0.1 | 0.1 | 0.1 | 0.1 | 0.1 | 0.1 | 0.1 | 0.1 | 0.1 | 0.1 | 0.1 | 0.1 | 0.1 | 0.1 | 0.1 | 0.1 | 0.1 | 0.1 | 0.1 | 0.1 | 0.1 | 0.1 | 0.1 | 0.1 | 0.1 | 0.1 | 0.1 | 0.1 | 0.1 | 0.1 | 0.1 | 0.1 | 0.1 | 0.1 | 0.1 | 0.1 | 0.1 | 0.1 | 0.1 | 0.1 | 0.1 | 0.1 | 0.1 | 0.1 | 0.1 | 0.1 | 0.1 | 0.1 | 0.1 | 0.1 | 0.1 | 0.1 | 0.1 | 0.1 | 0.1 | 0.1 | 0.2 |  |  | 156 | 3.65 | 2.2 |  |  |  | 0.1 | 0.1 | 0.1 | 0.1 | 0.1 | 0.1 | 0.1 | 0.1 | 0.1 | 0.1 | 0.1 | 0.1 | 0.1 | 0.1 | 0.1 | 0.1 | 0.1 | 0.1 | 0.1 | 0.1 | 0.1 | 0.1 | 0.1 | 0.1 | 0.1 | 0.1 | 0.1 | 0.1 | 0.1 | 0.1 | 0.1 | 0.1 | 0.1 | 0.1 | 0.1 | 0.1 | 0.1 | 0.1 | 0.1 | 0.1 | 0.1 | 0.1 | 0.1 | 0.1 | 0.1 | 0.1 | 0.1 | 0.1 | 0.1 | 0.1 | 0.1 | 0.1 | 0.1 | 0.1 | 0.1 | 0.1 | 0.1 | 0.1 | 0.1 | 0.1 | 0.1 |  |  | 156 |  |  |  | 0.1 | 0.1 | 0.1 | 0.1 | 0.1 | 0.1 | 0.1 | 0.1 | 0.1 | 0.1 | 0.1 | 0.1 | 0.1 | 0.1 | 0.1 | 0.1 | 0.1 | 0.1 | 0.1 | 0.1 | 0.1 | 0.1 | 0.1 | 0.1 | 0.1 | 0.1 | 0.1 | 0.1 | 0.1 | 0.1 |  |  |  | 156 | [6 empty] | 0.1 | 0.1 | 0.1 | 0.1 | 0.1 | 0.1 | 0.1 | 0.1 | 0.1 | 0.1 | 0.1 | 0.1 | 0.1 | 0.1 | 0.1 | 0.1 | 0.1 | 0.1 | 0.1 | 0.1 | 0.1 | 0.1 | 0.1 | 0.1 | 0.1 | 0.1 | 0.1 | 0.1 | 0.1 | 0.1 | 0.1 | 0.1 | 0.1 | 0.1 | 0.1 | 0.1 | 0.1 | 0.1 | 0.1 | 0.1
157 | 3.25 | 2.46 |  |  | 0.1 | 0.1 | 0.1 | 0.1 | 0.1 | 0.1 | 0.1 | 0.1 | 0.1 | 0.1 | 0.1 | 0.1 | 0.1 | 0.1 | 0.1 | 0.1 | 0.1 | 0.1 | 0.1 | 0.1 | 0.1 | 0.1 | 0.1 | 0.1 | 0.1 | 0.1 | 0.1 | 0.1 | 0.1 | 0.1 | 0.1 | 0.1 | 0.1 | 0.1 | 0.1 | 0.1 | 0.1 | 0.1 | 0.1 | 0.1 | 0.1 | 0.1 | 0.1 | 0.1 | 0.1 | 0.1 | 0.1 | 0.1 | 0.1 | 0.1 | 0.1 | 0.1 | 0.1 | 0.1 | 0.1 | 0.1 | 0.1 | 0.1 | 0.1 | 0.1 | 0.2 |  |  | 157 | 3.64 | 2.22 |  |  |  | 0.1 | 0.1 | 0.1 | 0.1 | 0.1 | 0.1 | 0.1 | 0.1 | 0.1 | 0.1 | 0.1 | 0.1 | 0.1 | 0.1 | 0.1 | 0.1 | 0.1 | 0.1 | 0.1 | 0.1 | 0.1 | 0.1 | 0.1 | 0.1 | 0.1 | 0.1 | 0.1 | 0.1 | 0.1 | 0.1 | 0.1 | 0.1 | 0.1 | 0.1 | 0.1 | 0.1 | 0.1 | 0.1 | 0.1 | 0.1 | 0.1 | 0.1 | 0.1 | 0.1 | 0.1 | 0.1 | 0.1 | 0.1 | 0.1 | 0.1 | 0.1 | 0.1 | 0.1 | 0.1 | 0.1 | 0.1 | 0.1 | 0.1 | 0.1 | 0.1 |  |  |  | 157 |  |  |  | 0.1 | 0.1 | 0.1 | 0.1 | 0.1 | 0.1 | 0.1 | 0.1 | 0.1 | 0.1 | 0.1 | 0.1 | 0.1 | 0.1 | 0.1 | 0.1 | 0.1 | 0.1 | 0.1 | 0.1 | 0.1 | 0.1 | 0.1 | 0.1 | 0.1 | 0.1 | 0.1 | 0.1 | 0.1 | 0.1 |  |  |  | 157 | [6 empty] | 0.1 | 0.1 | 0.1 | 0.1 | 0.1 | 0.1 | 0.1 | 0.1 | 0.1 | 0.1 | 0.1 | 0.1 | 0.1 | 0.1 | 0.1 | 0.1 | 0.1 | 0.1 | 0.1 | 0.1 | 0.1 | 0.1 | 0.1 | 0.1 | 0.1 | 0.1 | 0.1 | 0.1 | 0.1 | 0.1 | 0.1 | 0.1 | 0.1 | 0.1 | 0.1 | 0.1 | 0.1 | 0.1 | 0.1 | 0.1
158 | 3.25 | 2.41 |  |  | 0.1 | 0.1 | 0.1 | 0.1 | 0.1 | 0.1 | 0.1 | 0.1 | 0.1 | 0.1 | 0.1 | 0.1 | 0.1 | 0.1 | 0.1 | 0.1 | 0.1 | 0.1 | 0.1 | 0.1 | 0.1 | 0.1 | 0.1 | 0.1 | 0.1 | 0.1 | 0.1 | 0.1 | 0.1 | 0.1 | 0.1 | 0.1 | 0.1 | 0.1 | 0.1 | 0.1 | 0.1 | 0.1 | 0.1 | 0.1 | 0.1 | 0.1 | 0.1 | 0.1 | 0.1 | 0.1 | 0.1 | 0.1 | 0.1 | 0.1 | 0.1 | 0.1 | 0.1 | 0.1 | 0.1 | 0.1 | 0.1 | 0.1 | 0.1 | 0.1 | 0.2 |  |  | 158 | 3.64 | 2.22 |  |  |  | 0.1 | 0.1 | 0.1 | 0.1 | 0.1 | 0.1 | 0.1 | 0.1 | 0.1 | 0.1 | 0.1 | 0.1 | 0.1 | 0.1 | 0.1 | 0.1 | 0.1 | 0.1 | 0.1 | 0.1 | 0.1 | 0.1 | 0.1 | 0.1 | 0.1 | 0.1 | 0.1 | 0.1 | 0.1 | 0.1 | 0.1 | 0.1 | 0.1 | 0.1 | 0.1 | 0.1 | 0.1 | 0.1 | 0.1 | 0.1 | 0.1 | 0.1 | 0.1 | 0.1 | 0.1 | 0.1 | 0.1 | 0.1 | 0.1 | 0.1 | 0.1 | 0.1 | 0.1 | 0.1 | 0.1 | 0.1 | 0.1 | 0.1 | 0.1 | 0.1 |  |  |  | 158 |  |  |  | 0.1 | 0.1 | 0.1 | 0.1 | 0.1 | 0.1 | 0.1 | 0.1 | 0.1 | 0.1 | 0.1 | 0.1 | 0.1 | 0.1 | 0.1 | 0.1 | 0.1 | 0.1 | 0.1 | 0.1 | 0.1 | 0.1 | 0.1 | 0.1 | 0.1 | 0.1 | 0.1 | 0.1 | 0.1 | 0.1 |  |  |  | 158 | [6 empty] | 0.1 | 0.1 | 0.1 | 0.1 | 0.1 | 0.1 | 0.1 | 0.1 | 0.1 | 0.1 | 0.1 | 0.1 | 0.1 | 0.1 | 0.1 | 0.1 | 0.1 | 0.1 | 0.1 | 0.1 | 0.1 | 0.1 | 0.1 | 0.1 | 0.1 | 0.1 | 0.1 | 0.1 | 0.1 | 0.1 | 0.1 | 0.1 | 0.1 | 0.1 | 0.1 | 0.1 | 0.1 | 0.1 | 0.1 | 0.1
159 | 3.23 | 2.58 |  |  | 0.1 | 0.1 | 0.1 | 0.1 | 0.1 | 0.1 | 0.1 | 0.1 | 0.1 | 0.1 | 0.1 | 0.1 | 0.1 | 0.1 | 0.1 | 0.1 | 0.1 | 0.1 | 0.1 | 0.1 | 0.1 | 0.1 | 0.1 | 0.1 | 0.1 | 0.1 | 0.1 | 0.1 | 0.1 | 0.1 | 0.1 | 0.1 | 0.1 | 0.1 | 0.1 | 0.1 | 0.1 | 0.1 | 0.1 | 0.1 | 0.1 | 0.1 | 0.1 | 0.1 | 0.1 | 0.1 | 0.1 | 0.1 | 0.1 | 0.1 | 0.1 | 0.1 | 0.1 | 0.1 | 0.1 | 0.1 | 0.1 | 0.1 | 0.1 | 0.1 | 0.1 |  |  | 159 | 3.64 | 2.22 |  |  |  | 0.1 | 0.1 | 0.1 | 0.1 | 0.1 | 0.1 | 0.1 | 0.1 | 0.1 | 0.1 | 0.1 | 0.1 | 0.1 | 0.1 | 0.1 | 0.1 | 0.1 | 0.1 | 0.1 | 0.1 | 0.1 | 0.1 | 0.1 | 0.1 | 0.1 | 0.1 | 0.1 | 0.1 | 0.1 | 0.1 | 0.1 | 0.1 | 0.1 | 0.1 | 0.1 | 0.1 | 0.1 | 0.1 | 0.1 | 0.1 | 0.1 | 0.1 | 0.1 | 0.1 | 0.1 | 0.1 | 0.1 | 0.1 | 0.1 | 0.1 | 0.1 | 0.1 | 0.1 | 0.1 | 0.1 | 0.1 | 0.1 | 0.1 | 0.1 | 0.1 |  |  |  | 159 |  |  |  | 0.1 | 0.1 | 0.1 | 0.1 | 0.1 | 0.1 | 0.1 | 0.1 | 0.1 | 0.1 | 0.1 | 0.1 | 0.1 | 0.1 | 0.1 | 0.1 | 0.1 | 0.1 | 0.1 | 0.1 | 0.1 | 0.1 | 0.1 | 0.1 | 0.1 | 0.1 | 0.1 | 0.1 | 0.1 | 0.1 |  |  |  | 159 | [6 empty] | 0.1 | 0.1 | 0.1 | 0.1 | 0.1 | 0.1 | 0.1 | 0.1 | 0.1 | 0.1 | 0.1 | 0.1 | 0.1 | 0.1 | 0.1 | 0.1 | 0.1 | 0.1 | 0.1 | 0.1 | 0.1 | 0.1 | 0.1 | 0.1 | 0.1 | 0.1 | 0.1 | 0.1 | 0.1 | 0.1 | 0.1 | 0.1 | 0.1 | 0.1 | 0.1 | 0.1 | 0.1 | 0.1 | 0.1 | 0.1
160 | 3.2 | 2.58 |  |  | 0.1 | 0.1 | 0.1 | 0.1 | 0.1 | 0.1 | 0.1 | 0.1 | 0.1 | 0.1 | 0.1 | 0.1 | 0.1 | 0.1 | 0.1 | 0.1 | 0.1 | 0.1 | 0.1 | 0.1 | 0.1 | 0.1 | 0.1 | 0.1 | 0.1 | 0.1 | 0.1 | 0.1 | 0.1 | 0.1 | 0.1 | 0.1 | 0.1 | 0.1 | 0.1 | 0.1 | 0.1 | 0.1 | 0.1 | 0.1 | 0.1 | 0.1 | 0.1 | 0.1 | 0.1 | 0.1 | 0.1 | 0.1 | 0.1 | 0.1 | 0.1 | 0.1 | 0.1 | 0.1 | 0.1 | 0.1 | 0.1 | 0.1 | 0.1 | 0.1 | 0.2 |  |  | 160 | 3.64 | 2.22 |  |  |  | 0.1 | 0.1 | 0.1 | 0.1 | 0.1 | 0.1 | 0.1 | 0.1 | 0.1 | 0.1 | 0.1 | 0.1 | 0.1 | 0.1 | 0.1 | 0.1 | 0.1 | 0.1 | 0.1 | 0.1 | 0.1 | 0.1 | 0.1 | 0.1 | 0.1 | 0.1 | 0.1 | 0.1 | 0.1 | 0.1 | 0.1 | 0.1 | 0.1 | 0.1 | 0.1 | 0.1 | 0.1 | 0.1 | 0.1 | 0.1 | 0.1 | 0.1 | 0.1 | 0.1 | 0.1 | 0.1 | 0.1 | 0.1 | 0.1 | 0.1 | 0.1 | 0.1 | 0.1 | 0.1 | 0.1 | 0.1 | 0.1 | 0.1 | 0.1 | 0.1 |  |  |  | 160 |  |  |  | 0.1 | 0.1 | 0.1 | 0.1 | 0.1 | 0.1 | 0.1 | 0.1 | 0.1 | 0.1 | 0.1 | 0.1 | 0.1 | 0.1 | 0.1 | 0.1 | 0.1 | 0.1 | 0.1 | 0.1 | 0.1 | 0.1 | 0.1 | 0.1 | 0.1 | 0.1 | 0.1 | 0.1 | 0.1 | 0.1 |  |  |  | 160 | [6 empty] | 0.1 | 0.1 | 0.1 | 0.1 | 0.1 | 0.1 | 0.1 | 0.1 | 0.1 | 0.1 | 0.1 | 0.1 | 0.1 | 0.1 | 0.1 | 0.1 | 0.1 | 0.1 | 0.1 | 0.1 | 0.1 | 0.1 | 0.1 | 0.1 | 0.1 | 0.1 | 0.1 | 0.1 | 0.1 | 0.1 | 0.1 | 0.1 | 0.1 | 0.1 | 0.1 | 0.1 | 0.1 | 0.1 | 0.1 | 0.1
161 | 3.2 | 2.58 |  |  | 0.1 | 0.1 | 0.1 | 0.1 | 0.1 | 0.1 | 0.1 | 0.1 | 0.1 | 0.1 | 0.1 | 0.1 | 0.1 | 0.1 | 0.1 | 0.1 | 0.1 | 0.1 | 0.1 | 0.1 | 0.1 | 0.1 | 0.1 | 0.1 | 0.1 | 0.1 | 0.1 | 0.1 | 0.1 | 0.1 | 0.1 | 0.1 | 0.1 | 0.1 | 0.1 | 0.1 | 0.1 | 0.1 | 0.1 | 0.1 | 0.1 | 0.1 | 0.1 | 0.1 | 0.1 | 0.1 | 0.1 | 0.1 | 0.1 | 0.1 | 0.1 | 0.1 | 0.1 | 0.1 | 0.1 | 0.1 | 0.1 | 0.1 | 0.1 | 0.1 | 0.2 |  |  | 161 | 3.61 | 2.22 |  |  |  | 0.1 | 0.1 | 0.1 | 0.1 | 0.1 | 0.1 | 0.1 | 0.1 | 0.1 | 0.1 | 0.1 | 0.1 | 0.1 | 0.1 | 0.1 | 0.1 | 0.1 | 0.1 | 0.1 | 0.1 | 0.1 | 0.1 | 0.1 | 0.1 | 0.1 | 0.1 | 0.1 | 0.1 | 0.1 | 0.1 | 0.1 | 0.1 | 0.1 | 0.1 | 0.1 | 0.1 | 0.1 | 0.1 | 0.1 | 0.1 | 0.1 | 0.1 | 0.1 | 0.1 | 0.1 | 0.1 | 0.1 | 0.1 | 0.1 | 0.1 | 0.1 | 0.1 | 0.1 | 0.1 | 0.1 | 0.1 | 0.1 | 0.1 | 0.1 | 0.1 |  |  |  | 161 |  |  |  | 0.1 | 0.1 | 0.1 | 0.1 | 0.1 | 0.1 | 0.1 | 0.1 | 0.1 | 0.1 | 0.1 | 0.1 | 0.1 | 0.1 | 0.1 | 0.1 | 0.1 | 0.1 | 0.1 | 0.1 | 0.1 | 0.1 | 0.1 | 0.1 | 0.1 | 0.1 | 0.1 | 0.1 | 0.1 | 0.1 |  |  |  | 161 | [6 empty] | 0.1 | 0.1 | 0.1 | 0.1 | 0.1 | 0.1 | 0.1 | 0.1 | 0.1 | 0.1 | 0.1 | 0.1 | 0.1 | 0.1 | 0.1 | 0.1 | 0.1 | 0.1 | 0.1 | 0.1 | 0.1 | 0.1 | 0.1 | 0.1 | 0.1 | 0.1 | 0.1 | 0.1 | 0.1 | 0.1 | 0.1 | 0.1 | 0.1 | 0.1 | 0.1 | 0.1 | 0.1 | 0.1 | 0.1 | 0.1
162 | 3.2 | 2.57 |  |  | 0.1 | 0.1 | 0.1 | 0.1 | 0.1 | 0.1 | 0.1 | 0.1 | 0.1 | 0.1 | 0.1 | 0.1 | 0.1 | 0.1 | 0.1 | 0.1 | 0.1 | 0.1 | 0.1 | 0.1 | 0.1 | 0.1 | 0.1 | 0.1 | 0.1 | 0.1 | 0.1 | 0.1 | 0.1 | 0.1 | 0.1 | 0.1 | 0.1 | 0.1 | 0.1 | 0.1 | 0.1 | 0.1 | 0.1 | 0.1 | 0.1 | 0.1 | 0.1 | 0.1 | 0.1 | 0.1 | 0.1 | 0.1 | 0.1 | 0.1 | 0.1 | 0.1 | 0.1 | 0.1 | 0.1 | 0.1 | 0.1 | 0.1 | 0.1 | 0.1 | 0.2 |  |  | 162 | 3.6 | 2.22 |  |  |  | 0.1 | 0.1 | 0.1 | 0.1 | 0.1 | 0.1 | 0.1 | 0.1 | 0.1 | 0.1 | 0.1 | 0.1 | 0.1 | 0.1 | 0.1 | 0.1 | 0.1 | 0.1 | 0.1 | 0.1 | 0.1 | 0.1 | 0.1 | 0.1 | 0.1 | 0.1 | 0.1 | 0.1 | 0.1 | 0.1 | 0.1 | 0.1 | 0.1 | 0.1 | 0.1 | 0.1 | 0.1 | 0.1 | 0.1 | 0.1 | 0.1 | 0.1 | 0.1 | 0.1 | 0.1 | 0.1 | 0.1 | 0.1 | 0.1 | 0.1 | 0.1 | 0.1 | 0.1 | 0.1 | 0.1 | 0.1 | 0.1 | 0.1 | 0.1 | 0.1 | 0.1 |  |  | 162 |  |  |  | 0.1 | 0.1 | 0.1 | 0.1 | 0.1 | 0.1 | 0.1 | 0.1 | 0.1 | 0.1 | 0.1 | 0.1 | 0.1 | 0.1 | 0.1 | 0.1 | 0.1 | 0.1 | 0.1 | 0.1 | 0.1 | 0.1 | 0.1 | 0.1 | 0.1 | 0.1 | 0.1 | 0.1 | 0.1 | 0.1 |  |  |  | 162 | [6 empty] | 0.1 | 0.1 | 0.1 | 0.1 | 0.1 | 0.1 | 0.1 | 0.1 | 0.1 | 0.1 | 0.1 | 0.1 | 0.1 | 0.1 | 0.1 | 0.1 | 0.1 | 0.1 | 0.1 | 0.1 | 0.1 | 0.1 | 0.1 | 0.1 | 0.1 | 0.1 | 0.1 | 0.1 | 0.1 | 0.1 | 0.1 | 0.1 | 0.1 | 0.1 | 0.1 | 0.1 | 0.1 | 0.1 | 0.1 | 0.1
163 | 3.2 | 2.68 |  |  | 0.1 | 0.1 | 0.1 | 0.1 | 0.1 | 0.1 | 0.1 | 0.1 | 0.1 | 0.1 | 0.1 | 0.1 | 0.1 | 0.1 | 0.1 | 0.1 | 0.1 | 0.1 | 0.1 | 0.1 | 0.1 | 0.1 | 0.1 | 0.1 | 0.1 | 0.1 | 0.1 | 0.1 | 0.1 | 0.1 | 0.1 | 0.1 | 0.1 | 0.1 | 0.1 | 0.1 | 0.1 | 0.1 | 0.1 | 0.1 | 0.1 | 0.1 | 0.1 | 0.1 | 0.1 | 0.1 | 0.1 | 0.1 | 0.1 | 0.1 | 0.1 | 0.1 | 0.1 | 0.1 | 0.1 | 0.1 | 0.1 | 0.1 | 0.1 | 0.1 | 0.1 |  |  | 163 | 3.6 | 2.22 |  |  |  | 0.1 | 0.1 | 0.1 | 0.1 | 0.1 | 0.1 | 0.1 | 0.1 | 0.1 | 0.1 | 0.1 | 0.1 | 0.1 | 0.1 | 0.1 | 0.1 | 0.1 | 0.1 | 0.1 | 0.1 | 0.1 | 0.1 | 0.1 | 0.1 | 0.1 | 0.1 | 0.1 | 0.1 | 0.1 | 0.1 | 0.1 | 0.1 | 0.1 | 0.1 | 0.1 | 0.1 | 0.1 | 0.1 | 0.1 | 0.1 | 0.1 | 0.1 | 0.1 | 0.1 | 0.1 | 0.1 | 0.1 | 0.1 | 0.1 | 0.1 | 0.1 | 0.1 | 0.1 | 0.1 | 0.1 | 0.1 | 0.1 | 0.1 | 0.1 | 0.1 | 0.1 |  |  | 163 |  |  |  | 0.1 | 0.1 | 0.1 | 0.1 | 0.1 | 0.1 | 0.1 | 0.1 | 0.1 | 0.1 | 0.1 | 0.1 | 0.1 | 0.1 | 0.1 | 0.1 | 0.1 | 0.1 | 0.1 | 0.1 | 0.1 | 0.1 | 0.1 | 0.1 | 0.1 | 0.1 | 0.1 | 0.1 | 0.1 | 0.1 |  |  |  | 163 | [6 empty] | 0.1 | 0.1 | 0.1 | 0.1 | 0.1 | 0.1 | 0.1 | 0.1 | 0.1 | 0.1 | 0.1 | 0.1 | 0.1 | 0.1 | 0.1 | 0.1 | 0.1 | 0.1 | 0.1 | 0.1 | 0.1 | 0.1 | 0.1 | 0.1 | 0.1 | 0.1 | 0.1 | 0.1 | 0.1 | 0.1 | 0.1 | 0.1 | 0.1 | 0.1 | 0.1 | 0.1 | 0.1 | 0.1 | 0.1 | 0.1
164 | 3.2 | 2.68 |  |  | 0.1 | 0.1 | 0.1 | 0.1 | 0.1 | 0.1 | 0.1 | 0.1 | 0.1 | 0.1 | 0.1 | 0.1 | 0.1 | 0.1 | 0.1 | 0.1 | 0.1 | 0.1 | 0.1 | 0.1 | 0.1 | 0.1 | 0.1 | 0.1 | 0.1 | 0.1 | 0.1 | 0.1 | 0.1 | 0.1 | 0.1 | 0.1 | 0.1 | 0.1 | 0.1 | 0.1 | 0.1 | 0.1 | 0.1 | 0.1 | 0.1 | 0.1 | 0.1 | 0.1 | 0.1 | 0.1 | 0.1 | 0.1 | 0.1 | 0.1 | 0.1 | 0.1 | 0.1 | 0.1 | 0.1 | 0.1 | 0.1 | 0.1 | 0.1 | 0.1 | 0.1 |  |  | 164 | 3.6 | 2.24 |  |  |  | 0.1 | 0.1 | 0.1 | 0.1 | 0.1 | 0.1 | 0.1 | 0.1 | 0.1 | 0.1 | 0.1 | 0.1 | 0.1 | 0.1 | 0.1 | 0.1 | 0.1 | 0.1 | 0.1 | 0.1 | 0.1 | 0.1 | 0.1 | 0.1 | 0.1 | 0.1 | 0.1 | 0.1 | 0.1 | 0.1 | 0.1 | 0.1 | 0.1 | 0.1 | 0.1 | 0.1 | 0.1 | 0.1 | 0.1 | 0.1 | 0.1 | 0.1 | 0.1 | 0.1 | 0.1 | 0.1 | 0.1 | 0.1 | 0.1 | 0.1 | 0.1 | 0.1 | 0.1 | 0.1 | 0.1 | 0.1 | 0.1 | 0.1 | 0.1 | 0.1 | 0.1 |  |  | 164 |  |  |  | 0.1 | 0.1 | 0.1 | 0.1 | 0.1 | 0.1 | 0.1 | 0.1 | 0.1 | 0.1 | 0.1 | 0.1 | 0.1 | 0.1 | 0.1 | 0.1 | 0.1 | 0.1 | 0.1 | 0.1 | 0.1 | 0.1 | 0.1 | 0.1 | 0.1 | 0.1 | 0.1 | 0.1 | 0.1 | 0.1 |  |  |  | 164 | [6 empty] | 0.1 | 0.1 | 0.1 | 0.1 | 0.1 | 0.1 | 0.1 | 0.1 | 0.1 | 0.1 | 0.1 | 0.1 | 0.1 | 0.1 | 0.1 | 0.1 | 0.1 | 0.1 | 0.1 | 0.1 | 0.1 | 0.1 | 0.1 | 0.1 | 0.1 | 0.1 | 0.1 | 0.1 | 0.1 | 0.1 | 0.1 | 0.1 | 0.1 | 0.1 | 0.1 | 0.1 | 0.1 | 0.1 | 0.1 | 0.1
165 | 3.16 | 2.68 |  |  | 0.1 | 0.1 | 0.1 | 0.1 | 0.1 | 0.1 | 0.1 | 0.1 | 0.1 | 0.1 | 0.1 | 0.1 | 0.1 | 0.1 | 0.1 | 0.1 | 0.1 | 0.1 | 0.1 | 0.1 | 0.1 | 0.1 | 0.1 | 0.1 | 0.1 | 0.1 | 0.1 | 0.1 | 0.1 | 0.1 | 0.1 | 0.1 | 0.1 | 0.1 | 0.1 | 0.1 | 0.1 | 0.1 | 0.1 | 0.1 | 0.1 | 0.1 | 0.1 | 0.1 | 0.1 | 0.1 | 0.1 | 0.1 | 0.1 | 0.1 | 0.1 | 0.1 | 0.1 | 0.1 | 0.1 | 0.1 | 0.1 | 0.1 | 0.1 | 0.1 | 0.1 |  |  | 165 | 3.6 | 2.24 |  |  |  | 0.1 | 0.1 | 0.1 | 0.1 | 0.1 | 0.1 | 0.1 | 0.1 | 0.1 | 0.1 | 0.1 | 0.1 | 0.1 | 0.1 | 0.1 | 0.1 | 0.1 | 0.1 | 0.1 | 0.1 | 0.1 | 0.1 | 0.1 | 0.1 | 0.1 | 0.1 | 0.1 | 0.1 | 0.1 | 0.1 | 0.1 | 0.1 | 0.1 | 0.1 | 0.1 | 0.1 | 0.1 | 0.1 | 0.1 | 0.1 | 0.1 | 0.1 | 0.1 | 0.1 | 0.1 | 0.1 | 0.1 | 0.1 | 0.1 | 0.1 | 0.1 | 0.1 | 0.1 | 0.1 | 0.1 | 0.1 | 0.1 | 0.1 | 0.1 | 0.1 | 0.1 |  |  | 165 |  |  |  | 0.1 | 0.1 | 0.1 | 0.1 | 0.1 | 0.1 | 0.1 | 0.1 | 0.1 | 0.1 | 0.1 | 0.1 | 0.1 | 0.1 | 0.1 | 0.1 | 0.1 | 0.1 | 0.1 | 0.1 | 0.1 | 0.1 | 0.1 | 0.1 | 0.1 | 0.1 | 0.1 | 0.1 | 0.1 | 0.1 |  |  |  | 165 | [6 empty] | 0.1 | 0.1 | 0.1 | 0.1 | 0.1 | 0.1 | 0.1 | 0.1 | 0.1 | 0.1 | 0.1 | 0.1 | 0.1 | 0.1 | 0.1 | 0.1 | 0.1 | 0.1 | 0.1 | 0.1 | 0.1 | 0.1 | 0.1 | 0.1 | 0.1 | 0.1 | 0.1 | 0.1 | 0.1 | 0.1 | 0.1 | 0.1 | 0.1 | 0.1 | 0.1 | 0.1 | 0.1 | 0.1 | 0.1 | 0.1
166 | 3.16 | 2.67 |  |  | 0.1 | 0.1 | 0.1 | 0.1 | 0.1 | 0.1 | 0.1 | 0.1 | 0.1 | 0.1 | 0.1 | 0.1 | 0.1 | 0.1 | 0.1 | 0.1 | 0.1 | 0.1 | 0.1 | 0.1 | 0.1 | 0.1 | 0.1 | 0.1 | 0.1 | 0.1 | 0.1 | 0.1 | 0.1 | 0.1 | 0.1 | 0.1 | 0.1 | 0.1 | 0.1 | 0.1 | 0.1 | 0.1 | 0.1 | 0.1 | 0.1 | 0.1 | 0.1 | 0.1 | 0.1 | 0.1 | 0.1 | 0.1 | 0.1 | 0.1 | 0.1 | 0.1 | 0.1 | 0.1 | 0.1 | 0.1 | 0.1 | 0.1 | 0.1 | 0.1 | 0.1 |  |  | 166 | 3.6 | 2.24 |  |  |  | 0.1 | 0.1 | 0.1 | 0.1 | 0.1 | 0.1 | 0.1 | 0.1 | 0.1 | 0.1 | 0.1 | 0.1 | 0.1 | 0.1 | 0.1 | 0.1 | 0.1 | 0.1 | 0.1 | 0.1 | 0.1 | 0.1 | 0.1 | 0.1 | 0.1 | 0.1 | 0.1 | 0.1 | 0.1 | 0.1 | 0.1 | 0.1 | 0.1 | 0.1 | 0.1 | 0.1 | 0.1 | 0.1 | 0.1 | 0.1 | 0.1 | 0.1 | 0.1 | 0.1 | 0.1 | 0.1 | 0.1 | 0.1 | 0.1 | 0.1 | 0.1 | 0.1 | 0.1 | 0.1 | 0.1 | 0.1 | 0.1 | 0.1 | 0.1 | 0.1 | 0.1 |  |  | 166 |  |  |  | 0.1 | 0.1 | 0.1 | 0.1 | 0.1 | 0.1 | 0.1 | 0.1 | 0.1 | 0.1 | 0.1 | 0.1 | 0.1 | 0.1 | 0.1 | 0.1 | 0.1 | 0.1 | 0.1 | 0.1 | 0.1 | 0.1 | 0.1 | 0.1 | 0.1 | 0.1 | 0.1 | 0.1 | 0.1 | 0.1 |  |  |  | 166 | [6 empty] | 0.1 | 0.1 | 0.1 | 0.1 | 0.1 | 0.1 | 0.1 | 0.1 | 0.1 | 0.1 | 0.1 | 0.1 | 0.1 | 0.1 | 0.1 | 0.1 | 0.1 | 0.1 | 0.1 | 0.1 | 0.1 | 0.1 | 0.1 | 0.1 | 0.1 | 0.1 | 0.1 | 0.1 | 0.1 | 0.1 | 0.1 | 0.1 | 0.1 | 0.1 | 0.1 | 0.1 | 0.1 | 0.1 | 0.1 | 0.1
167 | 3.16 | 2.67 |  |  | 0.1 | 0.1 | 0.1 | 0.1 | 0.1 | 0.1 | 0.1 | 0.1 | 0.1 | 0.1 | 0.1 | 0.1 | 0.1 | 0.1 | 0.1 | 0.1 | 0.1 | 0.1 | 0.1 | 0.1 | 0.1 | 0.1 | 0.1 | 0.1 | 0.1 | 0.1 | 0.1 | 0.1 | 0.1 | 0.1 | 0.1 | 0.1 | 0.1 | 0.1 | 0.1 | 0.1 | 0.1 | 0.1 | 0.1 | 0.1 | 0.1 | 0.1 | 0.1 | 0.1 | 0.1 | 0.1 | 0.1 | 0.1 | 0.1 | 0.1 | 0.1 | 0.1 | 0.1 | 0.1 | 0.1 | 0.1 | 0.1 | 0.1 | 0.1 | 0.1 | 0.1 |  |  | 167 | 3.6 | 2.24 |  |  |  | 0.1 | 0.1 | 0.1 | 0.1 | 0.1 | 0.1 | 0.1 | 0.1 | 0.1 | 0.1 | 0.1 | 0.1 | 0.1 | 0.1 | 0.1 | 0.1 | 0.1 | 0.1 | 0.1 | 0.1 | 0.1 | 0.1 | 0.1 | 0.1 | 0.1 | 0.1 | 0.1 | 0.1 | 0.1 | 0.1 | 0.1 | 0.1 | 0.1 | 0.1 | 0.1 | 0.1 | 0.1 | 0.1 | 0.1 | 0.1 | 0.1 | 0.1 | 0.1 | 0.1 | 0.1 | 0.1 | 0.1 | 0.1 | 0.1 | 0.1 | 0.1 | 0.1 | 0.1 | 0.1 | 0.1 | 0.1 | 0.1 | 0.1 | 0.1 | 0.1 | 0.1 |  |  | 167 |  |  |  | 0.1 | 0.1 | 0.1 | 0.1 | 0.1 | 0.1 | 0.1 | 0.1 | 0.1 | 0.1 | 0.1 | 0.1 | 0.1 | 0.1 | 0.1 | 0.1 | 0.1 | 0.1 | 0.1 | 0.1 | 0.1 | 0.1 | 0.1 | 0.1 | 0.1 | 0.1 | 0.1 | 0.1 | 0.1 | 0.1 |  |  |  | 167 | [6 empty] | 0.1 | 0.1 | 0.1 | 0.1 | 0.1 | 0.1 | 0.1 | 0.1 | 0.1 | 0.1 | 0.1 | 0.1 | 0.1 | 0.1 | 0.1 | 0.1 | 0.1 | 0.1 | 0.1 | 0.1 | 0.1 | 0.1 | 0.1 | 0.1 | 0.1 | 0.1 | 0.1 | 0.1 | 0.1 | 0.1 | 0.1 | 0.1 | 0.1 | 0.1 | 0.1 | 0.1 | 0.1 | 0.1 | 0.1 | 0.1
168 | 3.16 | 2.67 |  |  | 0.1 | 0.1 | 0.1 | 0.1 | 0.1 | 0.1 | 0.1 | 0.1 | 0.1 | 0.1 | 0.1 | 0.1 | 0.1 | 0.1 | 0.1 | 0.1 | 0.1 | 0.1 | 0.1 | 0.1 | 0.1 | 0.1 | 0.1 | 0.1 | 0.1 | 0.1 | 0.1 | 0.1 | 0.1 | 0.1 | 0.1 | 0.1 | 0.1 | 0.1 | 0.1 | 0.1 | 0.1 | 0.1 | 0.1 | 0.1 | 0.1 | 0.1 | 0.1 | 0.1 | 0.1 | 0.1 | 0.1 | 0.1 | 0.1 | 0.1 | 0.1 | 0.1 | 0.1 | 0.1 | 0.1 | 0.1 | 0.1 | 0.1 | 0.1 | 0.1 | 0.1 |  |  | 168 | 3.6 | 2.28 |  |  |  | 0.1 | 0.1 | 0.1 | 0.1 | 0.1 | 0.1 | 0.1 | 0.1 | 0.1 | 0.1 | 0.1 | 0.1 | 0.1 | 0.1 | 0.1 | 0.1 | 0.1 | 0.1 | 0.1 | 0.1 | 0.1 | 0.1 | 0.1 | 0.1 | 0.1 | 0.1 | 0.1 | 0.1 | 0.1 | 0.1 | 0.1 | 0.1 | 0.1 | 0.1 | 0.1 | 0.1 | 0.1 | 0.1 | 0.1 | 0.1 | 0.1 | 0.1 | 0.1 | 0.1 | 0.1 | 0.1 | 0.1 | 0.1 | 0.1 | 0.1 | 0.1 | 0.1 | 0.1 | 0.1 | 0.1 | 0.1 | 0.1 | 0.1 | 0.1 | 0.1 | 0.1 |  |  | 168 |  |  |  | 0.1 | 0.1 | 0.1 | 0.1 | 0.1 | 0.1 | 0.1 | 0.1 | 0.1 | 0.1 | 0.1 | 0.1 | 0.1 | 0.1 | 0.1 | 0.1 | 0.1 | 0.1 | 0.1 | 0.1 | 0.1 | 0.1 | 0.1 | 0.1 | 0.1 | 0.1 | 0.1 | 0.1 | 0.1 | 0.1 |  |  |  | 168 | [6 empty] | 0.1 | 0.1 | 0.1 | 0.1 | 0.1 | 0.1 | 0.1 | 0.1 | 0.1 | 0.1 | 0.1 | 0.1 | 0.1 | 0.1 | 0.1 | 0.1 | 0.1 | 0.1 | 0.1 | 0.1 | 0.1 | 0.1 | 0.1 | 0.1 | 0.1 | 0.1 | 0.1 | 0.1 | 0.1 | 0.1 | 0.1 | 0.1 | 0.1 | 0.1 | 0.1 | 0.1 | 0.1 | 0.1 | 0.1 | 0.1
169 | 3.16 | 2.61 |  |  | 0.1 | 0.1 | 0.1 | 0.1 | 0.1 | 0.1 | 0.1 | 0.1 | 0.1 | 0.1 | 0.1 | 0.1 | 0.1 | 0.1 | 0.1 | 0.1 | 0.1 | 0.1 | 0.1 | 0.1 | 0.1 | 0.1 | 0.1 | 0.1 | 0.1 | 0.1 | 0.1 | 0.1 | 0.1 | 0.1 | 0.1 | 0.1 | 0.1 | 0.1 | 0.1 | 0.1 | 0.1 | 0.1 | 0.1 | 0.1 | 0.1 | 0.1 | 0.1 | 0.1 | 0.1 | 0.1 | 0.1 | 0.1 | 0.1 | 0.1 | 0.1 | 0.1 | 0.1 | 0.1 | 0.1 | 0.1 | 0.1 | 0.1 | 0.1 | 0.1 | 0.1 |  |  | 169 | 3.56 | 2.28 |  |  |  | 0.1 | 0.1 | 0.1 | 0.1 | 0.1 | 0.1 | 0.1 | 0.1 | 0.1 | 0.1 | 0.1 | 0.1 | 0.1 | 0.1 | 0.1 | 0.1 | 0.1 | 0.1 | 0.1 | 0.1 | 0.1 | 0.1 | 0.1 | 0.1 | 0.1 | 0.1 | 0.1 | 0.1 | 0.1 | 0.1 | 0.1 | 0.1 | 0.1 | 0.1 | 0.1 | 0.1 | 0.1 | 0.1 | 0.1 | 0.1 | 0.1 | 0.1 | 0.1 | 0.1 | 0.1 | 0.1 | 0.1 | 0.1 | 0.1 | 0.1 | 0.1 | 0.1 | 0.1 | 0.1 | 0.1 | 0.1 | 0.1 | 0.1 | 0.1 | 0.1 | 0.1 |  |  | 169 |  |  |  | 0.1 | 0.1 | 0.1 | 0.1 | 0.1 | 0.1 | 0.1 | 0.1 | 0.1 | 0.1 | 0.1 | 0.1 | 0.1 | 0.1 | 0.1 | 0.1 | 0.1 | 0.1 | 0.1 | 0.1 | 0.1 | 0.1 | 0.1 | 0.1 | 0.1 | 0.1 | 0.1 | 0.1 | 0.1 | 0.1 |  |  |  | 169 | [6 empty] | 0.1 | 0.1 | 0.1 | 0.1 | 0.1 | 0.1 | 0.1 | 0.1 | 0.1 | 0.1 | 0.1 | 0.1 | 0.1 | 0.1 | 0.1 | 0.1 | 0.1 | 0.1 | 0.1 | 0.1 | 0.1 | 0.1 | 0.1 | 0.1 | 0.1 | 0.1 | 0.1 | 0.1 | 0.1 | 0.1 | 0.1 | 0.1 | 0.1 | 0.1 | 0.1 | 0.1 | 0.1 | 0.1 | 0.1 | 0.1
170 | 3.14 | 2.61 |  |  | 0.1 | 0.1 | 0.1 | 0.1 | 0.1 | 0.1 | 0.1 | 0.1 | 0.1 | 0.1 | 0.1 | 0.1 | 0.1 | 0.1 | 0.1 | 0.1 | 0.1 | 0.1 | 0.1 | 0.1 | 0.1 | 0.1 | 0.1 | 0.1 | 0.1 | 0.1 | 0.1 | 0.1 | 0.1 | 0.1 | 0.1 | 0.1 | 0.1 | 0.1 | 0.1 | 0.1 | 0.1 | 0.1 | 0.1 | 0.1 | 0.1 | 0.1 | 0.1 | 0.1 | 0.1 | 0.1 | 0.1 | 0.1 | 0.1 | 0.1 | 0.1 | 0.1 | 0.1 | 0.1 | 0.1 | 0.1 | 0.1 | 0.1 | 0.1 | 0.1 | 0.1 |  |  | 170 | 3.56 | 2.28 |  |  |  | 0.1 | 0.1 | 0.1 | 0.1 | 0.1 | 0.1 | 0.1 | 0.1 | 0.1 | 0.1 | 0.1 | 0.1 | 0.1 | 0.1 | 0.1 | 0.1 | 0.1 | 0.1 | 0.1 | 0.1 | 0.1 | 0.1 | 0.1 | 0.1 | 0.1 | 0.1 | 0.1 | 0.1 | 0.1 | 0.1 | 0.1 | 0.1 | 0.1 | 0.1 | 0.1 | 0.1 | 0.1 | 0.1 | 0.1 | 0.1 | 0.1 | 0.1 | 0.1 | 0.1 | 0.1 | 0.1 | 0.1 | 0.1 | 0.1 | 0.1 | 0.1 | 0.1 | 0.1 | 0.1 | 0.1 | 0.1 | 0.1 | 0.1 | 0.1 | 0.1 | 0.1 |  |  | 170 |  |  |  | 0.1 | 0.1 | 0.1 | 0.1 | 0.1 | 0.1 | 0.1 | 0.1 | 0.1 | 0.1 | 0.1 | 0.1 | 0.1 | 0.1 | 0.1 | 0.1 | 0.1 | 0.1 | 0.1 | 0.1 | 0.1 | 0.1 | 0.1 | 0.1 | 0.1 | 0.1 | 0.1 | 0.1 | 0.1 | 0.1 |  |  |  | 170 | [6 empty] | 0.1 | 0.1 | 0.1 | 0.1 | 0.1 | 0.1 | 0.1 | 0.1 | 0.1 | 0.1 | 0.1 | 0.1 | 0.1 | 0.1 | 0.1 | 0.1 | 0.1 | 0.1 | 0.1 | 0.1 | 0.1 | 0.1 | 0.1 | 0.1 | 0.1 | 0.1 | 0.1 | 0.1 | 0.1 | 0.1 | 0.1 | 0.1 | 0.1 | 0.1 | 0.1 | 0.1 | 0.1 | 0.1 | 0.1 | 0.1
171 | 3.14 | 2.61 |  |  | 0.1 | 0.1 | 0.1 | 0.1 | 0.1 | 0.1 | 0.1 | 0.1 | 0.1 | 0.1 | 0.1 | 0.1 | 0.1 | 0.1 | 0.1 | 0.1 | 0.1 | 0.1 | 0.1 | 0.1 | 0.1 | 0.1 | 0.1 | 0.1 | 0.1 | 0.1 | 0.1 | 0.1 | 0.1 | 0.1 | 0.1 | 0.1 | 0.1 | 0.1 | 0.1 | 0.1 | 0.1 | 0.1 | 0.1 | 0.1 | 0.1 | 0.1 | 0.1 | 0.1 | 0.1 | 0.1 | 0.1 | 0.1 | 0.1 | 0.1 | 0.1 | 0.1 | 0.1 | 0.1 | 0.1 | 0.1 | 0.1 | 0.1 | 0.1 | 0.1 | 0.1 |  |  | 171 | 3.55 | 2.29 |  |  |  | 0.1 | 0.1 | 0.1 | 0.1 | 0.1 | 0.1 | 0.1 | 0.1 | 0.1 | 0.1 | 0.1 | 0.1 | 0.1 | 0.1 | 0.1 | 0.1 | 0.1 | 0.1 | 0.1 | 0.1 | 0.1 | 0.1 | 0.1 | 0.1 | 0.1 | 0.1 | 0.1 | 0.1 | 0.1 | 0.1 | 0.1 | 0.1 | 0.1 | 0.1 | 0.1 | 0.1 | 0.1 | 0.1 | 0.1 | 0.1 | 0.1 | 0.1 | 0.1 | 0.1 | 0.1 | 0.1 | 0.1 | 0.1 | 0.1 | 0.1 | 0.1 | 0.1 | 0.1 | 0.1 | 0.1 | 0.1 | 0.1 | 0.1 | 0.1 | 0.1 | 0.1 |  |  | 171 |  |  |  | 0.1 | 0.1 | 0.1 | 0.1 | 0.1 | 0.1 | 0.1 | 0.1 | 0.1 | 0.1 | 0.1 | 0.1 | 0.1 | 0.1 | 0.1 | 0.1 | 0.1 | 0.1 | 0.1 | 0.1 | 0.1 | 0.1 | 0.1 | 0.1 | 0.1 | 0.1 | 0.1 | 0.1 | 0.1 | 0.1 |  |  |  | 171 | [6 empty] | 0.1 | 0.1 | 0.1 | 0.1 | 0.1 | 0.1 | 0.1 | 0.1 | 0.1 | 0.1 | 0.1 | 0.1 | 0.1 | 0.1 | 0.1 | 0.1 | 0.1 | 0.1 | 0.1 | 0.1 | 0.1 | 0.1 | 0.1 | 0.1 | 0.1 | 0.1 | 0.1 | 0.1 | 0.1 | 0.1 | 0.1 | 0.1 | 0.1 | 0.1 | 0.1 | 0.1 | 0.1 | 0.1 | 0.1 | 0.1
172 | 3.14 | 2.61 |  |  | 0.1 | 0.1 | 0.1 | 0.1 | 0.1 | 0.1 | 0.1 | 0.1 | 0.1 | 0.1 | 0.1 | 0.1 | 0.1 | 0.1 | 0.1 | 0.1 | 0.1 | 0.1 | 0.1 | 0.1 | 0.1 | 0.1 | 0.1 | 0.1 | 0.1 | 0.1 | 0.1 | 0.1 | 0.1 | 0.1 | 0.1 | 0.1 | 0.1 | 0.1 | 0.1 | 0.1 | 0.1 | 0.1 | 0.1 | 0.1 | 0.1 | 0.1 | 0.1 | 0.1 | 0.1 | 0.1 | 0.1 | 0.1 | 0.1 | 0.1 | 0.1 | 0.1 | 0.1 | 0.1 | 0.1 | 0.1 | 0.1 | 0.1 | 0.1 | 0.1 | 0.1 |  |  | 172 | 3.55 | 2.29 |  |  |  | 0.1 | 0.1 | 0.1 | 0.1 | 0.1 | 0.1 | 0.1 | 0.1 | 0.1 | 0.1 | 0.1 | 0.1 | 0.1 | 0.1 | 0.1 | 0.1 | 0.1 | 0.1 | 0.1 | 0.1 | 0.1 | 0.1 | 0.1 | 0.1 | 0.1 | 0.1 | 0.1 | 0.1 | 0.1 | 0.1 | 0.1 | 0.1 | 0.1 | 0.1 | 0.1 | 0.1 | 0.1 | 0.1 | 0.1 | 0.1 | 0.1 | 0.1 | 0.1 | 0.1 | 0.1 | 0.1 | 0.1 | 0.1 | 0.1 | 0.1 | 0.1 | 0.1 | 0.1 | 0.1 | 0.1 | 0.1 | 0.1 | 0.1 | 0.1 | 0.1 | 0.1 |  |  | 172 |  |  |  | 0.1 | 0.1 | 0.1 | 0.1 | 0.1 | 0.1 | 0.1 | 0.1 | 0.1 | 0.1 | 0.1 | 0.1 | 0.1 | 0.1 | 0.1 | 0.1 | 0.1 | 0.1 | 0.1 | 0.1 | 0.1 | 0.1 | 0.1 | 0.1 | 0.1 | 0.1 | 0.1 | 0.1 | 0.1 | 0.1 |  |  |  | 172 | [6 empty] | 0.1 | 0.1 | 0.1 | 0.1 | 0.1 | 0.1 | 0.1 | 0.1 | 0.1 | 0.1 | 0.1 | 0.1 | 0.1 | 0.1 | 0.1 | 0.1 | 0.1 | 0.1 | 0.1 | 0.1 | 0.1 | 0.1 | 0.1 | 0.1 | 0.1 | 0.1 | 0.1 | 0.1 | 0.1 | 0.1 | 0.1 | 0.1 | 0.1 | 0.1 | 0.1 | 0.1 | 0.1 | 0.1 | 0.1 | 0.1
173 | 3.11 | 2.61 |  |  | 0.1 | 0.1 | 0.1 | 0.1 | 0.1 | 0.1 | 0.1 | 0.1 | 0.1 | 0.1 | 0.1 | 0.1 | 0.1 | 0.1 | 0.1 | 0.1 | 0.1 | 0.1 | 0.1 | 0.1 | 0.1 | 0.1 | 0.1 | 0.1 | 0.1 | 0.1 | 0.1 | 0.1 | 0.1 | 0.1 | 0.1 | 0.1 | 0.1 | 0.1 | 0.1 | 0.1 | 0.1 | 0.1 | 0.1 | 0.1 | 0.1 | 0.1 | 0.1 | 0.1 | 0.1 | 0.1 | 0.1 | 0.1 | 0.1 | 0.1 | 0.1 | 0.1 | 0.1 | 0.1 | 0.1 | 0.1 | 0.1 | 0.1 | 0.1 | 0.1 | 0.1 |  |  | 173 | 3.55 | 2.31 |  |  |  | 0.1 | 0.1 | 0.1 | 0.1 | 0.1 | 0.1 | 0.1 | 0.1 | 0.1 | 0.1 | 0.1 | 0.1 | 0.1 | 0.1 | 0.1 | 0.1 | 0.1 | 0.1 | 0.1 | 0.1 | 0.1 | 0.1 | 0.1 | 0.1 | 0.1 | 0.1 | 0.1 | 0.1 | 0.1 | 0.1 | 0.1 | 0.1 | 0.1 | 0.1 | 0.1 | 0.1 | 0.1 | 0.1 | 0.1 | 0.1 | 0.1 | 0.1 | 0.1 | 0.1 | 0.1 | 0.1 | 0.1 | 0.1 | 0.1 | 0.1 | 0.1 | 0.1 | 0.1 | 0.1 | 0.1 | 0.1 | 0.1 | 0.1 | 0.1 | 0.1 |  |  |  | 173 |  |  |  | 0.1 | 0.1 | 0.1 | 0.1 | 0.1 | 0.1 | 0.1 | 0.1 | 0.1 | 0.1 | 0.1 | 0.1 | 0.1 | 0.1 | 0.1 | 0.1 | 0.1 | 0.1 | 0.1 | 0.1 | 0.1 | 0.1 | 0.1 | 0.1 | 0.1 | 0.1 | 0.1 | 0.1 | 0.1 | 0.1 |  |  |  | 173 | [6 empty] | 0.1 | 0.1 | 0.1 | 0.1 | 0.1 | 0.1 | 0.1 | 0.1 | 0.1 | 0.1 | 0.1 | 0.1 | 0.1 | 0.1 | 0.1 | 0.1 | 0.1 | 0.1 | 0.1 | 0.1 | 0.1 | 0.1 | 0.1 | 0.1 | 0.1 | 0.1 | 0.1 | 0.1 | 0.1 | 0.1 | 0.1 | 0.1 | 0.1 | 0.1 | 0.1 | 0.1 | 0.1 | 0.1 | 0.1 | 0.1
174 | 3.1 | 2.82 |  |  | 0.1 | 0.1 | 0.1 | 0.1 | 0.1 | 0.1 | 0.1 | 0.1 | 0.1 | 0.1 | 0.1 | 0.1 | 0.1 | 0.1 | 0.1 | 0.1 | 0.1 | 0.1 | 0.1 | 0.1 | 0.1 | 0.1 | 0.1 | 0.1 | 0.1 | 0.1 | 0.1 | 0.1 | 0.1 | 0.1 | 0.1 | 0.1 | 0.1 | 0.1 | 0.1 | 0.1 | 0.1 | 0.1 | 0.1 | 0.1 | 0.1 | 0.1 | 0.1 | 0.1 | 0.1 | 0.1 | 0.1 | 0.1 | 0.1 | 0.1 | 0.1 | 0.1 | 0.1 | 0.1 | 0.1 | 0.1 | 0.1 | 0.1 | 0.1 | 0.1 |  |  |  | 174 | 3.55 | 2.33 |  |  |  | 0.1 | 0.1 | 0.1 | 0.1 | 0.1 | 0.1 | 0.1 | 0.1 | 0.1 | 0.1 | 0.1 | 0.1 | 0.1 | 0.1 | 0.1 | 0.1 | 0.1 | 0.1 | 0.1 | 0.1 | 0.1 | 0.1 | 0.1 | 0.1 | 0.1 | 0.1 | 0.1 | 0.1 | 0.1 | 0.1 | 0.1 | 0.1 | 0.1 | 0.1 | 0.1 | 0.1 | 0.1 | 0.1 | 0.1 | 0.1 | 0.1 | 0.1 | 0.1 | 0.1 | 0.1 | 0.1 | 0.1 | 0.1 | 0.1 | 0.1 | 0.1 | 0.1 | 0.1 | 0.1 | 0.1 | 0.1 | 0.1 | 0.1 | 0.1 | 0.1 |  |  |  | 174 |  |  |  | 0.1 | 0.1 | 0.1 | 0.1 | 0.1 | 0.1 | 0.1 | 0.1 | 0.1 | 0.1 | 0.1 | 0.1 | 0.1 | 0.1 | 0.1 | 0.1 | 0.1 | 0.1 | 0.1 | 0.1 | 0.1 | 0.1 | 0.1 | 0.1 | 0.1 | 0.1 | 0.1 | 0.1 | 0.1 | 0.1 |  |  |  | 174 | [6 empty] | 0.1 | 0.1 | 0.1 | 0.1 | 0.1 | 0.1 | 0.1 | 0.1 | 0.1 | 0.1 | 0.1 | 0.1 | 0.1 | 0.1 | 0.1 | 0.1 | 0.1 | 0.1 | 0.1 | 0.1 | 0.1 | 0.1 | 0.1 | 0.1 | 0.1 | 0.1 | 0.1 | 0.1 | 0.1 | 0.1 | 0.1 | 0.1 | 0.1 | 0.1 | 0.1 | 0.1 | 0.1 | 0.1 | 0.1 | 0.1
175 | 3.1 | 2.81 |  |  | 0.1 | 0.1 | 0.1 | 0.1 | 0.1 | 0.1 | 0.1 | 0.1 | 0.1 | 0.1 | 0.1 | 0.1 | 0.1 | 0.1 | 0.1 | 0.1 | 0.1 | 0.1 | 0.1 | 0.1 | 0.1 | 0.1 | 0.1 | 0.1 | 0.1 | 0.1 | 0.1 | 0.1 | 0.1 | 0.1 | 0.1 | 0.1 | 0.1 | 0.1 | 0.1 | 0.1 | 0.1 | 0.1 | 0.1 | 0.1 | 0.1 | 0.1 | 0.1 | 0.1 | 0.1 | 0.1 | 0.1 | 0.1 | 0.1 | 0.1 | 0.1 | 0.1 | 0.1 | 0.1 | 0.1 | 0.1 | 0.1 | 0.1 | 0.1 | 0.1 |  |  |  | 175 | 3.55 | 2.33 |  |  |  | 0.1 | 0.1 | 0.1 | 0.1 | 0.1 | 0.1 | 0.1 | 0.1 | 0.1 | 0.1 | 0.1 | 0.1 | 0.1 | 0.1 | 0.1 | 0.1 | 0.1 | 0.1 | 0.1 | 0.1 | 0.1 | 0.1 | 0.1 | 0.1 | 0.1 | 0.1 | 0.1 | 0.1 | 0.1 | 0.1 | 0.1 | 0.1 | 0.1 | 0.1 | 0.1 | 0.1 | 0.1 | 0.1 | 0.1 | 0.1 | 0.1 | 0.1 | 0.1 | 0.1 | 0.1 | 0.1 | 0.1 | 0.1 | 0.1 | 0.1 | 0.1 | 0.1 | 0.1 | 0.1 | 0.1 | 0.1 | 0.1 | 0.1 | 0.1 | 0.1 |  |  |  | 175 |  |  |  | 0.1 | 0.1 | 0.1 | 0.1 | 0.1 | 0.1 | 0.1 | 0.1 | 0.1 | 0.1 | 0.1 | 0.1 | 0.1 | 0.1 | 0.1 | 0.1 | 0.1 | 0.1 | 0.1 | 0.1 | 0.1 | 0.1 | 0.1 | 0.1 | 0.1 | 0.1 | 0.1 | 0.1 | 0.1 | 0.1 |  |  |  | 175 | [6 empty] | 0.1 | 0.1 | 0.1 | 0.1 | 0.1 | 0.1 | 0.1 | 0.1 | 0.1 | 0.1 | 0.1 | 0.1 | 0.1 | 0.1 | 0.1 | 0.1 | 0.1 | 0.1 | 0.1 | 0.1 | 0.1 | 0.1 | 0.1 | 0.1 | 0.1 | 0.1 | 0.1 | 0.1 | 0.1 | 0.1 | 0.1 | 0.1 | 0.1 | 0.1 | 0.1 | 0.1 | 0.1 | 0.1 | 0.1 | 0.1
176 | 1.5 | 1.49 | 1.49 | 1.49 | 0.1 | 0.1 | 0.1 | 0.1 | 0.1 | 0.1 | 0.1 | 0.1 | 0.1 | 0.1 | 0.1 | 0.1 | 0.1 | 0.1 | 0.1 | 0.1 | 0.1 | 0.1 | 0.1 | 0.1 | 0.1 | 0.1 | 0.1 | 0.1 | 0.1 | 0.1 | 0.1 | 0.1 | 0.1 | 0.1 | 0.1 | 0.1 | 0.1 | 0.1 | 0.1 | 0.1 | 0.1 | 0.1 | 0.1 | 0.1 | 0.1 | 0.1 | 0.1 | 0.1 | 0.1 | 0.1 | 0.1 | 0.1 | 0.1 | 0.1 | 0.1 | 0.1 | 0.1 | 0.1 | 0.1 | 0.1 | 0.1 | 0.1 | 0.1 | 0.1 |  |  |  | 176 | 3.55 | 2.4 |  |  |  | 0.1 | 0.1 | 0.1 | 0.1 | 0.1 | 0.1 | 0.1 | 0.1 | 0.1 | 0.1 | 0.1 | 0.1 | 0.1 | 0.1 | 0.1 | 0.1 | 0.1 | 0.1 | 0.1 | 0.1 | 0.1 | 0.1 | 0.1 | 0.1 | 0.1 | 0.1 | 0.1 | 0.1 | 0.1 | 0.1 | 0.1 | 0.1 | 0.1 | 0.1 | 0.1 | 0.1 | 0.1 | 0.1 | 0.1 | 0.1 | 0.1 | 0.1 | 0.1 | 0.1 | 0.1 | 0.1 | 0.1 | 0.1 | 0.1 | 0.1 | 0.1 | 0.1 | 0.1 | 0.1 | 0.1 | 0.1 | 0.1 | 0.1 | 0.1 | 0.1 |  |  |  | 176 |  |  |  | 0.1 | 0.1 | 0.1 | 0.1 | 0.1 | 0.1 | 0.1 | 0.1 | 0.1 | 0.1 | 0.1 | 0.1 | 0.1 | 0.1 | 0.1 | 0.1 | 0.1 | 0.1 | 0.1 | 0.1 | 0.1 | 0.1 | 0.1 | 0.1 | 0.1 | 0.1 | 0.1 | 0.1 | 0.1 | 0.1 |  |  |  | 176 | [6 empty] | 0.1 | 0.1 | 0.1 | 0.1 | 0.1 | 0.1 | 0.1 | 0.1 | 0.1 | 0.1 | 0.1 | 0.1 | 0.1 | 0.1 | 0.1 | 0.1 | 0.1 | 0.1 | 0.1 | 0.1 | 0.1 | 0.1 | 0.1 | 0.1 | 0.1 | 0.1 | 0.1 | 0.1 | 0.1 | 0.1 | 0.1 | 0.1 | 0.1 | 0.1 | 0.1 | 0.1 | 0.1 | 0.1 | 0.1 | 0.1
177 | 1.5 | 1.49 | 1.49 | 1.49 | 0.1 | 0.1 | 0.1 | 0.1 | 0.1 | 0.1 | 0.1 | 0.1 | 0.1 | 0.1 | 0.1 | 0.1 | 0.1 | 0.1 | 0.1 | 0.1 | 0.1 | 0.1 | 0.1 | 0.1 | 0.1 | 0.1 | 0.1 | 0.1 | 0.1 | 0.1 | 0.1 | 0.1 | 0.1 | 0.1 | 0.1 | 0.1 | 0.1 | 0.1 | 0.1 | 0.1 | 0.1 | 0.1 | 0.1 | 0.1 | 0.1 | 0.1 | 0.1 | 0.1 | 0.1 | 0.1 | 0.1 | 0.1 | 0.1 | 0.1 | 0.1 | 0.1 | 0.1 | 0.1 | 0.1 | 0.1 | 0.1 | 0.1 | 0.1 | 0.1 |  |  |  | 177 | 3.54 | 2.4 |  |  |  | 0.1 | 0.1 | 0.1 | 0.1 | 0.1 | 0.1 | 0.1 | 0.1 | 0.1 | 0.1 | 0.1 | 0.1 | 0.1 | 0.1 | 0.1 | 0.1 | 0.1 | 0.1 | 0.1 | 0.1 | 0.1 | 0.1 | 0.1 | 0.1 | 0.1 | 0.1 | 0.1 | 0.1 | 0.1 | 0.1 | 0.1 | 0.1 | 0.1 | 0.1 | 0.1 | 0.1 | 0.1 | 0.1 | 0.1 | 0.1 | 0.1 | 0.1 | 0.1 | 0.1 | 0.1 | 0.1 | 0.1 | 0.1 | 0.1 | 0.1 | 0.1 | 0.1 | 0.1 | 0.1 | 0.1 | 0.1 | 0.1 | 0.1 | 0.1 | 0.1 |  |  |  | 177 |  |  |  | 0.1 | 0.1 | 0.1 | 0.1 | 0.1 | 0.1 | 0.1 | 0.1 | 0.1 | 0.1 | 0.1 | 0.1 | 0.1 | 0.1 | 0.1 | 0.1 | 0.1 | 0.1 | 0.1 | 0.1 | 0.1 | 0.1 | 0.1 | 0.1 | 0.1 | 0.1 | 0.1 | 0.1 | 0.1 | 0.1 |  |  |  | 177 | [6 empty] | 0.1 | 0.1 | 0.1 | 0.1 | 0.1 | 0.1 | 0.1 | 0.1 | 0.1 | 0.1 | 0.1 | 0.1 | 0.1 | 0.1 | 0.1 | 0.1 | 0.1 | 0.1 | 0.1 | 0.1 | 0.1 | 0.1 | 0.1 | 0.1 | 0.1 | 0.1 | 0.1 | 0.1 | 0.1 | 0.1 | 0.1 | 0.1 | 0.1 | 0.1 | 0.1 | 0.1 | 0.1 | 0.1 | 0.1 | 0.1
178 | 1.5 | 1.49 | 1.49 | 1.49 | 0.1 | 0.1 | 0.1 | 0.1 | 0.1 | 0.1 | 0.1 | 0.1 | 0.1 | 0.1 | 0.1 | 0.1 | 0.1 | 0.1 | 0.1 | 0.1 | 0.1 | 0.1 | 0.1 | 0.1 | 0.1 | 0.1 | 0.1 | 0.1 | 0.1 | 0.1 | 0.1 | 0.1 | 0.1 | 0.1 | 0.1 | 0.1 | 0.1 | 0.1 | 0.1 | 0.1 | 0.1 | 0.1 | 0.1 | 0.1 | 0.1 | 0.1 | 0.1 | 0.1 | 0.1 | 0.1 | 0.1 | 0.1 | 0.1 | 0.1 | 0.1 | 0.1 | 0.1 | 0.1 | 0.1 | 0.1 | 0.1 | 0.1 | 0.1 | 0.1 |  |  |  | 178 | 3.53 | 2.4 |  |  |  | 0.1 | 0.1 | 0.1 | 0.1 | 0.1 | 0.1 | 0.1 | 0.1 | 0.1 | 0.1 | 0.1 | 0.1 | 0.1 | 0.1 | 0.1 | 0.1 | 0.1 | 0.1 | 0.1 | 0.1 | 0.1 | 0.1 | 0.1 | 0.1 | 0.1 | 0.1 | 0.1 | 0.1 | 0.1 | 0.1 | 0.1 | 0.1 | 0.1 | 0.1 | 0.1 | 0.1 | 0.1 | 0.1 | 0.1 | 0.1 | 0.1 | 0.1 | 0.1 | 0.1 | 0.1 | 0.1 | 0.1 | 0.1 | 0.1 | 0.1 | 0.1 | 0.1 | 0.1 | 0.1 | 0.1 | 0.1 | 0.1 | 0.1 | 0.1 | 0.1 |  |  |  | 178 |  |  |  | 0.1 | 0.1 | 0.1 | 0.1 | 0.1 | 0.1 | 0.1 | 0.1 | 0.1 | 0.1 | 0.1 | 0.1 | 0.1 | 0.1 | 0.1 | 0.1 | 0.1 | 0.1 | 0.1 | 0.1 | 0.1 | 0.1 | 0.1 | 0.1 | 0.1 | 0.1 | 0.1 | 0.1 | 0.1 | 0.1 |  |  |  | 178 | [6 empty] | 0.1 | 0.1 | 0.1 | 0.1 | 0.1 | 0.1 | 0.1 | 0.1 | 0.1 | 0.1 | 0.1 | 0.1 | 0.1 | 0.1 | 0.1 | 0.1 | 0.1 | 0.1 | 0.1 | 0.1 | 0.1 | 0.1 | 0.1 | 0.1 | 0.1 | 0.1 | 0.1 | 0.1 | 0.1 | 0.1 | 0.1 | 0.1 | 0.1 | 0.1 | 0.1 | 0.1 | 0.1 | 0.1 | 0.1 | 0.1
179 | 1.5 | 1.49 | 1.49 | 1.49 | 0.1 | 0.1 | 0.1 | 0.1 | 0.1 | 0.1 | 0.1 | 0.1 | 0.1 | 0.1 | 0.1 | 0.1 | 0.1 | 0.1 | 0.1 | 0.1 | 0.1 | 0.1 | 0.1 | 0.1 | 0.1 | 0.1 | 0.1 | 0.1 | 0.1 | 0.1 | 0.1 | 0.1 | 0.1 | 0.1 | 0.1 | 0.1 | 0.1 | 0.1 | 0.1 | 0.1 | 0.1 | 0.1 | 0.1 | 0.1 | 0.1 | 0.1 | 0.1 | 0.1 | 0.1 | 0.1 | 0.1 | 0.1 | 0.1 | 0.1 | 0.1 | 0.1 | 0.1 | 0.1 | 0.1 | 0.1 | 0.1 | 0.1 | 0.1 | 0.1 |  |  |  | 179 | 3.53 | 2.4 |  |  |  | 0.1 | 0.1 | 0.1 | 0.1 | 0.1 | 0.1 | 0.1 | 0.1 | 0.1 | 0.1 | 0.1 | 0.1 | 0.1 | 0.1 | 0.1 | 0.1 | 0.1 | 0.1 | 0.1 | 0.1 | 0.1 | 0.1 | 0.1 | 0.1 | 0.1 | 0.1 | 0.1 | 0.1 | 0.1 | 0.1 | 0.1 | 0.1 | 0.1 | 0.1 | 0.1 | 0.1 | 0.1 | 0.1 | 0.1 | 0.1 | 0.1 | 0.1 | 0.1 | 0.1 | 0.1 | 0.1 | 0.1 | 0.1 | 0.1 | 0.1 | 0.1 | 0.1 | 0.1 | 0.1 | 0.1 | 0.1 | 0.1 | 0.1 | 0.1 | 0.1 |  |  |  | 179 |  |  |  | 0.1 | 0.1 | 0.1 | 0.1 | 0.1 | 0.1 | 0.1 | 0.1 | 0.1 | 0.1 | 0.1 | 0.1 | 0.1 | 0.1 | 0.1 | 0.1 | 0.1 | 0.1 | 0.1 | 0.1 | 0.1 | 0.1 | 0.1 | 0.1 | 0.1 | 0.1 | 0.1 | 0.1 | 0.1 | 0.1 |  |  |  | 179 | [6 empty] | 0.1 | 0.1 | 0.1 | 0.1 | 0.1 | 0.1 | 0.1 | 0.1 | 0.1 | 0.1 | 0.1 | 0.1 | 0.1 | 0.1 | 0.1 | 0.1 | 0.1 | 0.1 | 0.1 | 0.1 | 0.1 | 0.1 | 0.1 | 0.1 | 0.1 | 0.1 | 0.1 | 0.1 | 0.1 | 0.1 | 0.1 | 0.1 | 0.1 | 0.1 | 0.1 | 0.1 | 0.1 | 0.1 | 0.1 | 0.1
180 | 1.5 | 1.49 | 1.49 | 1.49 | 0.1 | 0.1 | 0.1 | 0.1 | 0.1 | 0.1 | 0.1 | 0.1 | 0.1 | 0.1 | 0.1 | 0.1 | 0.1 | 0.1 | 0.1 | 0.1 | 0.1 | 0.1 | 0.1 | 0.1 | 0.1 | 0.1 | 0.1 | 0.1 | 0.1 | 0.1 | 0.1 | 0.1 | 0.1 | 0.1 | 0.1 | 0.1 | 0.1 | 0.1 | 0.1 | 0.1 | 0.1 | 0.1 | 0.1 | 0.1 | 0.1 | 0.1 | 0.1 | 0.1 | 0.1 | 0.1 | 0.1 | 0.1 | 0.1 | 0.1 | 0.1 | 0.1 | 0.1 | 0.1 | 0.1 | 0.1 | 0.1 | 0.1 | 0.1 | 0.1 |  |  |  | 180 | 3.48 | 2.42 |  |  |  | 0.1 | 0.1 | 0.1 | 0.1 | 0.1 | 0.1 | 0.1 | 0.1 | 0.1 | 0.1 | 0.1 | 0.1 | 0.1 | 0.1 | 0.1 | 0.1 | 0.1 | 0.1 | 0.1 | 0.1 | 0.1 | 0.1 | 0.1 | 0.1 | 0.1 | 0.1 | 0.1 | 0.1 | 0.1 | 0.1 | 0.1 | 0.1 | 0.1 | 0.1 | 0.1 | 0.1 | 0.1 | 0.1 | 0.1 | 0.1 | 0.1 | 0.1 | 0.1 | 0.1 | 0.1 | 0.1 | 0.1 | 0.1 | 0.1 | 0.1 | 0.1 | 0.1 | 0.1 | 0.1 | 0.1 | 0.1 | 0.1 | 0.1 | 0.1 | 0.1 |  |  |  | 180 |  |  |  | 0.1 | 0.1 | 0.1 | 0.1 | 0.1 | 0.1 | 0.1 | 0.1 | 0.1 | 0.1 | 0.1 | 0.1 | 0.1 | 0.1 | 0.1 | 0.1 | 0.1 | 0.1 | 0.1 | 0.1 | 0.1 | 0.1 | 0.1 | 0.1 | 0.1 | 0.1 | 0.1 | 0.1 | 0.1 | 0.1 |  |  |  | 180 | [6 empty] | 0.1 | 0.1 | 0.1 | 0.1 | 0.1 | 0.1 | 0.1 | 0.1 | 0.1 | 0.1 | 0.1 | 0.1 | 0.1 | 0.1 | 0.1 | 0.1 | 0.1 | 0.1 | 0.1 | 0.1 | 0.1 | 0.1 | 0.1 | 0.1 | 0.1 | 0.1 | 0.1 | 0.1 | 0.1 | 0.1 | 0.1 | 0.1 | 0.1 | 0.1 | 0.1 | 0.1 | 0.1 | 0.1 | 0.1 | 0.1
181 | 1.5 | 1.49 | 1.49 | 1.47 | 0.1 | 0.1 | 0.1 | 0.1 | 0.1 | 0.1 | 0.1 | 0.1 | 0.1 | 0.1 | 0.1 | 0.1 | 0.1 | 0.1 | 0.1 | 0.1 | 0.1 | 0.1 | 0.1 | 0.1 | 0.1 | 0.1 | 0.1 | 0.1 | 0.1 | 0.1 | 0.1 | 0.1 | 0.1 | 0.1 | 0.1 | 0.1 | 0.1 | 0.1 | 0.1 | 0.1 | 0.1 | 0.1 | 0.1 | 0.1 | 0.1 | 0.1 | 0.1 | 0.1 | 0.1 | 0.1 | 0.1 | 0.1 | 0.1 | 0.1 | 0.1 | 0.1 | 0.1 | 0.1 | 0.1 | 0.1 | 0.1 | 0.1 | 0.1 | 0.1 |  |  |  | 181 | 3.48 | 2.42 |  |  |  | 0.1 | 0.1 | 0.1 | 0.1 | 0.1 | 0.1 | 0.1 | 0.1 | 0.1 | 0.1 | 0.1 | 0.1 | 0.1 | 0.1 | 0.1 | 0.1 | 0.1 | 0.1 | 0.1 | 0.1 | 0.1 | 0.1 | 0.1 | 0.1 | 0.1 | 0.1 | 0.1 | 0.1 | 0.1 | 0.1 | 0.1 | 0.1 | 0.1 | 0.1 | 0.1 | 0.1 | 0.1 | 0.1 | 0.1 | 0.1 | 0.1 | 0.1 | 0.1 | 0.1 | 0.1 | 0.1 | 0.1 | 0.1 | 0.1 | 0.1 | 0.1 | 0.1 | 0.1 | 0.1 | 0.1 | 0.1 | 0.1 | 0.1 | 0.1 | 0.1 |  |  |  | 181 |  |  |  | 0.1 | 0.1 | 0.1 | 0.1 | 0.1 | 0.1 | 0.1 | 0.1 | 0.1 | 0.1 | 0.1 | 0.1 | 0.1 | 0.1 | 0.1 | 0.1 | 0.1 | 0.1 | 0.1 | 0.1 | 0.1 | 0.1 | 0.1 | 0.1 | 0.1 | 0.1 | 0.1 | 0.1 | 0.1 | 0.1 |  |  |  | 181 | [6 empty] | 0.1 | 0.1 | 0.1 | 0.1 | 0.1 | 0.1 | 0.1 | 0.1 | 0.1 | 0.1 | 0.1 | 0.1 | 0.1 | 0.1 | 0.1 | 0.1 | 0.1 | 0.1 | 0.1 | 0.1 | 0.1 | 0.1 | 0.1 | 0.1 | 0.1 | 0.1 | 0.1 | 0.1 | 0.1 | 0.1 | 0.1 | 0.1 | 0.1 | 0.1 | 0.1 | 0.1 | 0.1 | 0.1 | 0.1 | 0.1
182 | 1.49 | 1.49 | 1.49 | 1.49 | 0.1 | 0.1 | 0.1 | 0.1 | 0.1 | 0.1 | 0.1 | 0.1 | 0.1 | 0.1 | 0.1 | 0.1 | 0.1 | 0.1 | 0.1 | 0.1 | 0.1 | 0.1 | 0.1 | 0.1 | 0.1 | 0.1 | 0.1 | 0.1 | 0.1 | 0.1 | 0.1 | 0.1 | 0.1 | 0.1 | 0.1 | 0.1 | 0.1 | 0.1 | 0.1 | 0.1 | 0.1 | 0.1 | 0.1 | 0.1 | 0.1 | 0.1 | 0.1 | 0.1 | 0.1 | 0.1 | 0.1 | 0.1 | 0.1 | 0.1 | 0.1 | 0.1 | 0.1 | 0.1 | 0.1 | 0.1 | 0.1 | 0.1 | 0.1 | 0.1 |  |  |  | 182 | 3.48 | 2.42 |  |  |  | 0.1 | 0.1 | 0.1 | 0.1 | 0.1 | 0.1 | 0.1 | 0.1 | 0.1 | 0.1 | 0.1 | 0.1 | 0.1 | 0.1 | 0.1 | 0.1 | 0.1 | 0.1 | 0.1 | 0.1 | 0.1 | 0.1 | 0.1 | 0.1 | 0.1 | 0.1 | 0.1 | 0.1 | 0.1 | 0.1 | 0.1 | 0.1 | 0.1 | 0.1 | 0.1 | 0.1 | 0.1 | 0.1 | 0.1 | 0.1 | 0.1 | 0.1 | 0.1 | 0.1 | 0.1 | 0.1 | 0.1 | 0.1 | 0.1 | 0.1 | 0.1 | 0.1 | 0.1 | 0.1 | 0.1 | 0.1 | 0.1 | 0.1 | 0.1 | 0.1 |  |  |  | 182 |  |  |  | 0.1 | 0.1 | 0.1 | 0.1 | 0.1 | 0.1 | 0.1 | 0.1 | 0.1 | 0.1 | 0.1 | 0.1 | 0.1 | 0.1 | 0.1 | 0.1 | 0.1 | 0.1 | 0.1 | 0.1 | 0.1 | 0.1 | 0.1 | 0.1 | 0.1 | 0.1 | 0.1 | 0.1 | 0.1 | 0.1 |  |  |  | 182 | [6 empty] | 0.1 | 0.1 | 0.1 | 0.1 | 0.1 | 0.1 | 0.1 | 0.1 | 0.1 | 0.1 | 0.1 | 0.1 | 0.1 | 0.1 | 0.1 | 0.1 | 0.1 | 0.1 | 0.1 | 0.1 | 0.1 | 0.1 | 0.1 | 0.1 | 0.1 | 0.1 | 0.1 | 0.1 | 0.1 | 0.1 | 0.1 | 0.1 | 0.1 | 0.1 | 0.1 | 0.1 | 0.1 | 0.1 | 0.1 | 0.1
183 | 1.49 | 1.49 | 1.49 | 1.49 | 0.1 | 0.1 | 0.1 | 0.1 | 0.1 | 0.1 | 0.1 | 0.1 | 0.1 | 0.1 | 0.1 | 0.1 | 0.1 | 0.1 | 0.1 | 0.1 | 0.1 | 0.1 | 0.1 | 0.1 | 0.1 | 0.1 | 0.1 | 0.1 | 0.1 | 0.1 | 0.1 | 0.1 | 0.1 | 0.1 | 0.1 | 0.1 | 0.1 | 0.1 | 0.1 | 0.1 | 0.1 | 0.1 | 0.1 | 0.1 | 0.1 | 0.1 | 0.1 | 0.1 | 0.1 | 0.1 | 0.1 | 0.1 | 0.1 | 0.1 | 0.1 | 0.1 | 0.1 | 0.1 | 0.1 | 0.1 | 0.1 | 0.1 | 0.1 | 0.1 |  |  |  | 183 | 3.48 | 2.42 |  |  |  | 0.1 | 0.1 | 0.1 | 0.1 | 0.1 | 0.1 | 0.1 | 0.1 | 0.1 | 0.1 | 0.1 | 0.1 | 0.1 | 0.1 | 0.1 | 0.1 | 0.1 | 0.1 | 0.1 | 0.1 | 0.1 | 0.1 | 0.1 | 0.1 | 0.1 | 0.1 | 0.1 | 0.1 | 0.1 | 0.1 | 0.1 | 0.1 | 0.1 | 0.1 | 0.1 | 0.1 | 0.1 | 0.1 | 0.1 | 0.1 | 0.1 | 0.1 | 0.1 | 0.1 | 0.1 | 0.1 | 0.1 | 0.1 | 0.1 | 0.1 | 0.1 | 0.1 | 0.1 | 0.1 | 0.1 | 0.1 | 0.1 | 0.1 | 0.1 | 0.1 |  |  |  | 183 |  |  |  | 0.1 | 0.1 | 0.1 | 0.1 | 0.1 | 0.1 | 0.1 | 0.1 | 0.1 | 0.1 | 0.1 | 0.1 | 0.1 | 0.1 | 0.1 | 0.1 | 0.1 | 0.1 | 0.1 | 0.1 | 0.1 | 0.1 | 0.1 | 0.1 | 0.1 | 0.1 | 0.1 | 0.1 | 0.1 | 0.1 |  |  |  | 183 | [6 empty] | 0.1 | 0.1 | 0.1 | 0.1 | 0.1 | 0.1 | 0.1 | 0.1 | 0.1 | 0.1 | 0.1 | 0.1 | 0.1 | 0.1 | 0.1 | 0.1 | 0.1 | 0.1 | 0.1 | 0.1 | 0.1 | 0.1 | 0.1 | 0.1 | 0.1 | 0.1 | 0.1 | 0.1 | 0.1 | 0.1 | 0.1 | 0.1 | 0.1 | 0.1 | 0.1 | 0.1 | 0.1 | 0.1 | 0.1 | 0.1
184 | 1.49 | 1.49 | 1.49 | 1.49 | 0.1 | 0.1 | 0.1 | 0.1 | 0.1 | 0.1 | 0.1 | 0.1 | 0.1 | 0.1 | 0.1 | 0.1 | 0.1 | 0.1 | 0.1 | 0.1 | 0.1 | 0.1 | 0.1 | 0.1 | 0.1 | 0.1 | 0.1 | 0.1 | 0.1 | 0.1 | 0.1 | 0.1 | 0.1 | 0.1 | 0.1 | 0.1 | 0.1 | 0.1 | 0.1 | 0.1 | 0.1 | 0.1 | 0.1 | 0.1 | 0.1 | 0.1 | 0.1 | 0.1 | 0.1 | 0.1 | 0.1 | 0.1 | 0.1 | 0.1 | 0.1 | 0.1 | 0.1 | 0.1 | 0.1 | 0.1 | 0.1 | 0.1 | 0.1 | 0.1 |  |  |  | 184 | 3.48 | 2.42 |  |  |  | 0.1 | 0.1 | 0.1 | 0.1 | 0.1 | 0.1 | 0.1 | 0.1 | 0.1 | 0.1 | 0.1 | 0.1 | 0.1 | 0.1 | 0.1 | 0.1 | 0.1 | 0.1 | 0.1 | 0.1 | 0.1 | 0.1 | 0.1 | 0.1 | 0.1 | 0.1 | 0.1 | 0.1 | 0.1 | 0.1 | 0.1 | 0.1 | 0.1 | 0.1 | 0.1 | 0.1 | 0.1 | 0.1 | 0.1 | 0.1 | 0.1 | 0.1 | 0.1 | 0.1 | 0.1 | 0.1 | 0.1 | 0.1 | 0.1 | 0.1 | 0.1 | 0.1 | 0.1 | 0.1 | 0.1 | 0.1 | 0.1 | 0.1 | 0.1 | 0.1 |  |  |  | 184 |  |  |  | 0.1 | 0.1 | 0.1 | 0.1 | 0.1 | 0.1 | 0.1 | 0.1 | 0.1 | 0.1 | 0.1 | 0.1 | 0.1 | 0.1 | 0.1 | 0.1 | 0.1 | 0.1 | 0.1 | 0.1 | 0.1 | 0.1 | 0.1 | 0.1 | 0.1 | 0.1 | 0.1 | 0.1 | 0.1 | 0.1 |  |  |  | 184 | [6 empty] | 0.1 | 0.1 | 0.1 | 0.1 | 0.1 | 0.1 | 0.1 | 0.1 | 0.1 | 0.1 | 0.1 | 0.1 | 0.1 | 0.1 | 0.1 | 0.1 | 0.1 | 0.1 | 0.1 | 0.1 | 0.1 | 0.1 | 0.1 | 0.1 | 0.1 | 0.1 | 0.1 | 0.1 | 0.1 | 0.1 | 0.1 | 0.1 | 0.1 | 0.1 | 0.1 | 0.1 | 0.1 | 0.1 | 0.1 | 0.1
185 | 1.49 | 1.49 | 1.49 | 1.49 | 0.1 | 0.1 | 0.1 | 0.1 | 0.1 | 0.1 | 0.1 | 0.1 | 0.1 | 0.1 | 0.1 | 0.1 | 0.1 | 0.1 | 0.1 | 0.1 | 0.1 | 0.1 | 0.1 | 0.1 | 0.1 | 0.1 | 0.1 | 0.1 | 0.1 | 0.1 | 0.1 | 0.1 | 0.1 | 0.1 | 0.1 | 0.1 | 0.1 | 0.1 | 0.1 | 0.1 | 0.1 | 0.1 | 0.1 | 0.1 | 0.1 | 0.1 | 0.1 | 0.1 | 0.1 | 0.1 | 0.1 | 0.1 | 0.1 | 0.1 | 0.1 | 0.1 | 0.1 | 0.1 | 0.1 | 0.1 | 0.1 | 0.1 | 0.1 | 0.1 |  |  |  | 185 | 3.48 | 2.42 |  |  |  | 0.1 | 0.1 | 0.1 | 0.1 | 0.1 | 0.1 | 0.1 | 0.1 | 0.1 | 0.1 | 0.1 | 0.1 | 0.1 | 0.1 | 0.1 | 0.1 | 0.1 | 0.1 | 0.1 | 0.1 | 0.1 | 0.1 | 0.1 | 0.1 | 0.1 | 0.1 | 0.1 | 0.1 | 0.1 | 0.1 | 0.1 | 0.1 | 0.1 | 0.1 | 0.1 | 0.1 | 0.1 | 0.1 | 0.1 | 0.1 | 0.1 | 0.1 | 0.1 | 0.1 | 0.1 | 0.1 | 0.1 | 0.1 | 0.1 | 0.1 | 0.1 | 0.1 | 0.1 | 0.1 | 0.1 | 0.1 | 0.1 | 0.1 | 0.1 | 0.1 |  |  |  | 185 |  |  |  | 0.1 | 0.1 | 0.1 | 0.1 | 0.1 | 0.1 | 0.1 | 0.1 | 0.1 | 0.1 | 0.1 | 0.1 | 0.1 | 0.1 | 0.1 | 0.1 | 0.1 | 0.1 | 0.1 | 0.1 | 0.1 | 0.1 | 0.1 | 0.1 | 0.1 | 0.1 | 0.1 | 0.1 | 0.1 | 0.1 |  |  |  | 185 | [6 empty] | 0.1 | 0.1 | 0.1 | 0.1 | 0.1 | 0.1 | 0.1 | 0.1 | 0.1 | 0.1 | 0.1 | 0.1 | 0.1 | 0.1 | 0.1 | 0.1 | 0.1 | 0.1 | 0.1 | 0.1 | 0.1 | 0.1 | 0.1 | 0.1 | 0.1 | 0.1 | 0.1 | 0.1 | 0.1 | 0.1 | 0.1 | 0.1 | 0.1 | 0.1 | 0.1 | 0.1 | 0.1 | 0.1 | 0.1 | 0.1
186 | 1.49 | 1.49 | 1.49 | 1.49 | 0.1 | 0.1 | 0.1 | 0.1 | 0.1 | 0.1 | 0.1 | 0.1 | 0.1 | 0.1 | 0.1 | 0.1 | 0.1 | 0.1 | 0.1 | 0.1 | 0.1 | 0.1 | 0.1 | 0.1 | 0.1 | 0.1 | 0.1 | 0.1 | 0.1 | 0.1 | 0.1 | 0.1 | 0.1 | 0.1 | 0.1 | 0.1 | 0.1 | 0.1 | 0.1 | 0.1 | 0.1 | 0.1 | 0.1 | 0.1 | 0.1 | 0.1 | 0.1 | 0.1 | 0.1 | 0.1 | 0.1 | 0.1 | 0.1 | 0.1 | 0.1 | 0.1 | 0.1 | 0.1 | 0.1 | 0.1 | 0.1 | 0.1 | 0.1 | 0.1 |  |  |  | 186 | 3.48 | 2.42 |  |  |  | 0.1 | 0.1 | 0.1 | 0.1 | 0.1 | 0.1 | 0.1 | 0.1 | 0.1 | 0.1 | 0.1 | 0.1 | 0.1 | 0.1 | 0.1 | 0.1 | 0.1 | 0.1 | 0.1 | 0.1 | 0.1 | 0.1 | 0.1 | 0.1 | 0.1 | 0.1 | 0.1 | 0.1 | 0.1 | 0.1 | 0.1 | 0.1 | 0.1 | 0.1 | 0.1 | 0.1 | 0.1 | 0.1 | 0.1 | 0.1 | 0.1 | 0.1 | 0.1 | 0.1 | 0.1 | 0.1 | 0.1 | 0.1 | 0.1 | 0.1 | 0.1 | 0.1 | 0.1 | 0.1 | 0.1 | 0.1 | 0.1 | 0.1 | 0.1 | 0.1 |  |  |  | 186 |  |  |  | 0.1 | 0.1 | 0.1 | 0.1 | 0.1 | 0.1 | 0.1 | 0.1 | 0.1 | 0.1 | 0.1 | 0.1 | 0.1 | 0.1 | 0.1 | 0.1 | 0.1 | 0.1 | 0.1 | 0.1 | 0.1 | 0.1 | 0.1 | 0.1 | 0.1 | 0.1 | 0.1 | 0.1 | 0.1 | 0.1 |  |  |  | 186 | [6 empty] | 0.1 | 0.1 | 0.1 | 0.1 | 0.1 | 0.1 | 0.1 | 0.1 | 0.1 | 0.1 | 0.1 | 0.1 | 0.1 | 0.1 | 0.1 | 0.1 | 0.1 | 0.1 | 0.1 | 0.1 | 0.1 | 0.1 | 0.1 | 0.1 | 0.1 | 0.1 | 0.1 | 0.1 | 0.1 | 0.1 | 0.1 | 0.1 | 0.1 | 0.1 | 0.1 | 0.1 | 0.1 | 0.1 | 0.1 | 0.1
187 | 1.49 | 1.49 | 1.49 | 1.49 | 0.1 | 0.1 | 0.1 | 0.1 | 0.1 | 0.1 | 0.1 | 0.1 | 0.1 | 0.1 | 0.1 | 0.1 | 0.1 | 0.1 | 0.1 | 0.1 | 0.1 | 0.1 | 0.1 | 0.1 | 0.1 | 0.1 | 0.1 | 0.1 | 0.1 | 0.1 | 0.1 | 0.1 | 0.1 | 0.1 | 0.1 | 0.1 | 0.1 | 0.1 | 0.1 | 0.1 | 0.1 | 0.1 | 0.1 | 0.1 | 0.1 | 0.1 | 0.1 | 0.1 | 0.1 | 0.1 | 0.1 | 0.1 | 0.1 | 0.1 | 0.1 | 0.1 | 0.1 | 0.1 | 0.1 | 0.1 | 0.1 | 0.1 | 0.1 | 0.1 |  |  |  | 187 | 3.48 | 2.42 |  |  |  | 0.1 | 0.1 | 0.1 | 0.1 | 0.1 | 0.1 | 0.1 | 0.1 | 0.1 | 0.1 | 0.1 | 0.1 | 0.1 | 0.1 | 0.1 | 0.1 | 0.1 | 0.1 | 0.1 | 0.1 | 0.1 | 0.1 | 0.1 | 0.1 | 0.1 | 0.1 | 0.1 | 0.1 | 0.1 | 0.1 | 0.1 | 0.1 | 0.1 | 0.1 | 0.1 | 0.1 | 0.1 | 0.1 | 0.1 | 0.1 | 0.1 | 0.1 | 0.1 | 0.1 | 0.1 | 0.1 | 0.1 | 0.1 | 0.1 | 0.1 | 0.1 | 0.1 | 0.1 | 0.1 | 0.1 | 0.1 | 0.1 | 0.1 | 0.1 | 0.1 |  |  |  | 187 |  |  |  | 0.1 | 0.1 | 0.1 | 0.1 | 0.1 | 0.1 | 0.1 | 0.1 | 0.1 | 0.1 | 0.1 | 0.1 | 0.1 | 0.1 | 0.1 | 0.1 | 0.1 | 0.1 | 0.1 | 0.1 | 0.1 | 0.1 | 0.1 | 0.1 | 0.1 | 0.1 | 0.1 | 0.1 | 0.1 | 0.1 |  |  |  | 187 | [6 empty] | 0.1 | 0.1 | 0.1 | 0.1 | 0.1 | 0.1 | 0.1 | 0.1 | 0.1 | 0.1 | 0.1 | 0.1 | 0.1 | 0.1 | 0.1 | 0.1 | 0.1 | 0.1 | 0.1 | 0.1 | 0.1 | 0.1 | 0.1 | 0.1 | 0.1 | 0.1 | 0.1 | 0.1 | 0.1 | 0.1 | 0.1 | 0.1 | 0.1 | 0.1 | 0.1 | 0.1 | 0.1 | 0.1 | 0.1 | 0.1
188 | 1.49 | 1.49 | 1.49 | 1.49 | 0.1 | 0.1 | 0.1 | 0.1 | 0.1 | 0.1 | 0.1 | 0.1 | 0.1 | 0.1 | 0.1 | 0.1 | 0.1 | 0.1 | 0.1 | 0.1 | 0.1 | 0.1 | 0.1 | 0.1 | 0.1 | 0.1 | 0.1 | 0.1 | 0.1 | 0.1 | 0.1 | 0.1 | 0.1 | 0.1 | 0.1 | 0.1 | 0.1 | 0.1 | 0.1 | 0.1 | 0.1 | 0.1 | 0.1 | 0.1 | 0.1 | 0.1 | 0.1 | 0.1 | 0.1 | 0.1 | 0.1 | 0.1 | 0.1 | 0.1 | 0.1 | 0.1 | 0.1 | 0.1 | 0.1 | 0.1 | 0.1 | 0.1 | 0.1 | 0.1 |  |  |  | 188 | 3.48 | 2.42 |  |  |  | 0.1 | 0.1 | 0.1 | 0.1 | 0.1 | 0.1 | 0.1 | 0.1 | 0.1 | 0.1 | 0.1 | 0.1 | 0.1 | 0.1 | 0.1 | 0.1 | 0.1 | 0.1 | 0.1 | 0.1 | 0.1 | 0.1 | 0.1 | 0.1 | 0.1 | 0.1 | 0.1 | 0.1 | 0.1 | 0.1 | 0.1 | 0.1 | 0.1 | 0.1 | 0.1 | 0.1 | 0.1 | 0.1 | 0.1 | 0.1 | 0.1 | 0.1 | 0.1 | 0.1 | 0.1 | 0.1 | 0.1 | 0.1 | 0.1 | 0.1 | 0.1 | 0.1 | 0.1 | 0.1 | 0.1 | 0.1 | 0.1 | 0.1 | 0.1 | 0.1 |  |  |  | 188 |  |  |  | 0.1 | 0.1 | 0.1 | 0.1 | 0.1 | 0.1 | 0.1 | 0.1 | 0.1 | 0.1 | 0.1 | 0.1 | 0.1 | 0.1 | 0.1 | 0.1 | 0.1 | 0.1 | 0.1 | 0.1 | 0.1 | 0.1 | 0.1 | 0.1 | 0.1 | 0.1 | 0.1 | 0.1 | 0.1 | 0.1 |  |  |  | 188 | [6 empty] | 0.1 | 0.1 | 0.1 | 0.1 | 0.1 | 0.1 | 0.1 | 0.1 | 0.1 | 0.1 | 0.1 | 0.1 | 0.1 | 0.1 | 0.1 | 0.1 | 0.1 | 0.1 | 0.1 | 0.1 | 0.1 | 0.1 | 0.1 | 0.1 | 0.1 | 0.1 | 0.1 | 0.1 | 0.1 | 0.1 | 0.1 | 0.1 | 0.1 | 0.1 | 0.1 | 0.1 | 0.1 | 0.1 | 0.1 | 0.1
189 | 1.49 | 1.49 | 1.49 | 1.49 | 0.1 | 0.1 | 0.1 | 0.1 | 0.1 | 0.1 | 0.1 | 0.1 | 0.1 | 0.1 | 0.1 | 0.1 | 0.1 | 0.1 | 0.1 | 0.1 | 0.1 | 0.1 | 0.1 | 0.1 | 0.1 | 0.1 | 0.1 | 0.1 | 0.1 | 0.1 | 0.1 | 0.1 | 0.1 | 0.1 | 0.1 | 0.1 | 0.1 | 0.1 | 0.1 | 0.1 | 0.1 | 0.1 | 0.1 | 0.1 | 0.1 | 0.1 | 0.1 | 0.1 | 0.1 | 0.1 | 0.1 | 0.1 | 0.1 | 0.1 | 0.1 | 0.1 | 0.1 | 0.1 | 0.1 | 0.1 | 0.1 | 0.1 | 0.1 | 0.1 |  |  |  | 189 | 3.48 | 2.42 |  |  |  | 0.1 | 0.1 | 0.1 | 0.1 | 0.1 | 0.1 | 0.1 | 0.1 | 0.1 | 0.1 | 0.1 | 0.1 | 0.1 | 0.1 | 0.1 | 0.1 | 0.1 | 0.1 | 0.1 | 0.1 | 0.1 | 0.1 | 0.1 | 0.1 | 0.1 | 0.1 | 0.1 | 0.1 | 0.1 | 0.1 | 0.1 | 0.1 | 0.1 | 0.1 | 0.1 | 0.1 | 0.1 | 0.1 | 0.1 | 0.1 | 0.1 | 0.1 | 0.1 | 0.1 | 0.1 | 0.1 | 0.1 | 0.1 | 0.1 | 0.1 | 0.1 | 0.1 | 0.1 | 0.1 | 0.1 | 0.1 | 0.1 | 0.1 | 0.1 | 0.1 |  |  |  | 189 |  |  |  | 0.1 | 0.1 | 0.1 | 0.1 | 0.1 | 0.1 | 0.1 | 0.1 | 0.1 | 0.1 | 0.1 | 0.1 | 0.1 | 0.1 | 0.1 | 0.1 | 0.1 | 0.1 | 0.1 | 0.1 | 0.1 | 0.1 | 0.1 | 0.1 | 0.1 | 0.1 | 0.1 | 0.1 | 0.1 | 0.1 |  |  |  | 189 | [6 empty] | 0.1 | 0.1 | 0.1 | 0.1 | 0.1 | 0.1 | 0.1 | 0.1 | 0.1 | 0.1 | 0.1 | 0.1 | 0.1 | 0.1 | 0.1 | 0.1 | 0.1 | 0.1 | 0.1 | 0.1 | 0.1 | 0.1 | 0.1 | 0.1 | 0.1 | 0.1 | 0.1 | 0.1 | 0.1 | 0.1 | 0.1 | 0.1 | 0.1 | 0.1 | 0.1 | 0.1 | 0.1 | 0.1 | 0.1 | 0.1
190 | 1.49 | 1.49 | 1.39 | 1.39 | 0.1 | 0.1 | 0.1 | 0.1 | 0.1 | 0.1 | 0.1 | 0.1 | 0.1 | 0.1 | 0.1 | 0.1 | 0.1 | 0.1 | 0.1 | 0.1 | 0.1 | 0.1 | 0.1 | 0.1 | 0.1 | 0.1 | 0.1 | 0.1 | 0.1 | 0.1 | 0.1 | 0.1 | 0.1 | 0.1 | 0.1 | 0.1 | 0.1 | 0.1 | 0.1 | 0.1 | 0.1 | 0.1 | 0.1 | 0.1 | 0.1 | 0.1 | 0.1 | 0.1 | 0.1 | 0.1 | 0.1 | 0.1 | 0.1 | 0.1 | 0.1 | 0.1 | 0.1 | 0.1 | 0.1 | 0.1 | 0.1 | 0.1 | 0.1 | 0.1 | 0.2 |  |  | 190 | 3.48 | 2.44 |  |  |  | 0.1 | 0.1 | 0.1 | 0.1 | 0.1 | 0.1 | 0.1 | 0.1 | 0.1 | 0.1 | 0.1 | 0.1 | 0.1 | 0.1 | 0.1 | 0.1 | 0.1 | 0.1 | 0.1 | 0.1 | 0.1 | 0.1 | 0.1 | 0.1 | 0.1 | 0.1 | 0.1 | 0.1 | 0.1 | 0.1 | 0.1 | 0.1 | 0.1 | 0.1 | 0.1 | 0.1 | 0.1 | 0.1 | 0.1 | 0.1 | 0.1 | 0.1 | 0.1 | 0.1 | 0.1 | 0.1 | 0.1 | 0.1 | 0.1 | 0.1 | 0.1 | 0.1 | 0.1 | 0.1 | 0.1 | 0.1 | 0.1 | 0.1 | 0.1 | 0.1 |  |  |  | 190 |  |  |  | 0.1 | 0.1 | 0.1 | 0.1 | 0.1 | 0.1 | 0.1 | 0.1 | 0.1 | 0.1 | 0.1 | 0.1 | 0.1 | 0.1 | 0.1 | 0.1 | 0.1 | 0.1 | 0.1 | 0.1 | 0.1 | 0.1 | 0.1 | 0.1 | 0.1 | 0.1 | 0.1 | 0.1 | 0.1 | 0.1 |  |  |  | 190 | [6 empty] | 0.1 | 0.1 | 0.1 | 0.1 | 0.1 | 0.1 | 0.1 | 0.1 | 0.1 | 0.1 | 0.1 | 0.1 | 0.1 | 0.1 | 0.1 | 0.1 | 0.1 | 0.1 | 0.1 | 0.1 | 0.1 | 0.1 | 0.1 | 0.1 | 0.1 | 0.1 | 0.1 | 0.1 | 0.1 | 0.1 | 0.1 | 0.1 | 0.1 | 0.1 | 0.1 | 0.1 | 0.1 | 0.1 | 0.1 | 0.1
191 | 1.51 | 1.51 | 1.51 | 1.12 | 0.1 | 0.1 | 0.1 | 0.1 | 0.1 | 0.1 | 0.1 | 0.1 | 0.1 | 0.1 | 0.1 | 0.1 | 0.1 | 0.1 | 0.1 | 0.1 | 0.1 | 0.1 | 0.1 | 0.1 | 0.1 | 0.1 | 0.1 | 0.1 | 0.1 | 0.1 | 0.1 | 0.1 | 0.1 | 0.1 | 0.1 | 0.1 | 0.1 | 0.1 | 0.1 | 0.1 | 0.1 | 0.1 | 0.1 | 0.1 | 0.1 | 0.1 | 0.1 | 0.1 | 0.1 | 0.1 | 0.1 | 0.1 | 0.1 | 0.1 | 0.1 | 0.1 | 0.1 | 0.1 | 0.1 | 0.1 | 0.1 | 0.1 | 0.1 | 0.1 |  |  |  | 191 | 3.48 | 2.46 |  |  |  | 0.1 | 0.1 | 0.1 | 0.1 | 0.1 | 0.1 | 0.1 | 0.1 | 0.1 | 0.1 | 0.1 | 0.1 | 0.1 | 0.1 | 0.1 | 0.1 | 0.1 | 0.1 | 0.1 | 0.1 | 0.1 | 0.1 | 0.1 | 0.1 | 0.1 | 0.1 | 0.1 | 0.1 | 0.1 | 0.1 | 0.1 | 0.1 | 0.1 | 0.1 | 0.1 | 0.1 | 0.1 | 0.1 | 0.1 | 0.1 | 0.1 | 0.1 | 0.1 | 0.1 | 0.1 | 0.1 | 0.1 | 0.1 | 0.1 | 0.1 | 0.1 | 0.1 | 0.1 | 0.1 | 0.1 | 0.1 | 0.1 | 0.1 | 0.1 | 0.1 |  |  |  | 191 |  |  |  | 0.1 | 0.1 | 0.1 | 0.1 | 0.1 | 0.1 | 0.1 | 0.1 | 0.1 | 0.1 | 0.1 | 0.1 | 0.1 | 0.1 | 0.1 | 0.1 | 0.1 | 0.1 | 0.1 | 0.1 | 0.1 | 0.1 | 0.1 | 0.1 | 0.1 | 0.1 | 0.1 | 0.1 | 0.1 | 0.1 |  |  |  | 191 | [6 empty] | 0.1 | 0.1 | 0.1 | 0.1 | 0.1 | 0.1 | 0.1 | 0.1 | 0.1 | 0.1 | 0.1 | 0.1 | 0.1 | 0.1 | 0.1 | 0.1 | 0.1 | 0.1 | 0.1 | 0.1 | 0.1 | 0.1 | 0.1 | 0.1 | 0.1 | 0.1 | 0.1 | 0.1 | 0.1 | 0.1 | 0.1 | 0.1 | 0.1 | 0.1 | 0.1 | 0.1 | 0.1 | 0.1 | 0.1 | 0.1
192 | 1.51 | 1.51 | 1.51 | 1.15 | 0.1 | 0.1 | 0.1 | 0.1 | 0.1 | 0.1 | 0.1 | 0.1 | 0.1 | 0.1 | 0.1 | 0.1 | 0.1 | 0.1 | 0.1 | 0.1 | 0.1 | 0.1 | 0.1 | 0.1 | 0.1 | 0.1 | 0.1 | 0.1 | 0.1 | 0.1 | 0.1 | 0.1 | 0.1 | 0.1 | 0.1 | 0.1 | 0.1 | 0.1 | 0.1 | 0.1 | 0.1 | 0.1 | 0.1 | 0.1 | 0.1 | 0.1 | 0.1 | 0.1 | 0.1 | 0.1 | 0.1 | 0.1 | 0.1 | 0.1 | 0.1 | 0.1 | 0.1 | 0.1 | 0.1 | 0.1 | 0.1 | 0.1 | 0.1 | 0.1 |  |  |  | 192 | 3.48 | 2.48 |  |  |  | 0.1 | 0.1 | 0.1 | 0.1 | 0.1 | 0.1 | 0.1 | 0.1 | 0.1 | 0.1 | 0.1 | 0.1 | 0.1 | 0.1 | 0.1 | 0.1 | 0.1 | 0.1 | 0.1 | 0.1 | 0.1 | 0.1 | 0.1 | 0.1 | 0.1 | 0.1 | 0.1 | 0.1 | 0.1 | 0.1 | 0.1 | 0.1 | 0.1 | 0.1 | 0.1 | 0.1 | 0.1 | 0.1 | 0.1 | 0.1 | 0.1 | 0.1 | 0.1 | 0.1 | 0.1 | 0.1 | 0.1 | 0.1 | 0.1 | 0.1 | 0.1 | 0.1 | 0.1 | 0.1 | 0.1 | 0.1 | 0.1 | 0.1 | 0.1 | 0.1 |  |  |  | 192 |  |  |  | 0.1 | 0.1 | 0.1 | 0.1 | 0.1 | 0.1 | 0.1 | 0.1 | 0.1 | 0.1 | 0.1 | 0.1 | 0.1 | 0.1 | 0.1 | 0.1 | 0.1 | 0.1 | 0.1 | 0.1 | 0.1 | 0.1 | 0.1 | 0.1 | 0.1 | 0.1 | 0.1 | 0.1 | 0.1 | 0.1 |  |  |  | 192 | [6 empty] | 0.1 | 0.1 | 0.1 | 0.1 | 0.1 | 0.1 | 0.1 | 0.1 | 0.1 | 0.1 | 0.1 | 0.1 | 0.1 | 0.1 | 0.1 | 0.1 | 0.1 | 0.1 | 0.1 | 0.1 | 0.1 | 0.1 | 0.1 | 0.1 | 0.1 | 0.1 | 0.1 | 0.1 | 0.1 | 0.1 | 0.1 | 0.1 | 0.1 | 0.1 | 0.1 | 0.1 | 0.1 | 0.1 | 0.1 | 0.1
193 | 1.51 | 1.51 | 1.51 | 1.16 | 0.1 | 0.1 | 0.1 | 0.1 | 0.1 | 0.1 | 0.1 | 0.1 | 0.1 | 0.1 | 0.1 | 0.1 | 0.1 | 0.1 | 0.1 | 0.1 | 0.1 | 0.1 | 0.1 | 0.1 | 0.1 | 0.1 | 0.1 | 0.1 | 0.1 | 0.1 | 0.1 | 0.1 | 0.1 | 0.1 | 0.1 | 0.1 | 0.1 | 0.1 | 0.1 | 0.1 | 0.1 | 0.1 | 0.1 | 0.1 | 0.1 | 0.1 | 0.1 | 0.1 | 0.1 | 0.1 | 0.1 | 0.1 | 0.1 | 0.1 | 0.1 | 0.1 | 0.1 | 0.1 | 0.1 | 0.1 | 0.1 | 0.1 | 0.1 | 0.1 |  |  |  | 193 | 3.48 | 2.48 |  |  |  | 0.1 | 0.1 | 0.1 | 0.1 | 0.1 | 0.1 | 0.1 | 0.1 | 0.1 | 0.1 | 0.1 | 0.1 | 0.1 | 0.1 | 0.1 | 0.1 | 0.1 | 0.1 | 0.1 | 0.1 | 0.1 | 0.1 | 0.1 | 0.1 | 0.1 | 0.1 | 0.1 | 0.1 | 0.1 | 0.1 | 0.1 | 0.1 | 0.1 | 0.1 | 0.1 | 0.1 | 0.1 | 0.1 | 0.1 | 0.1 | 0.1 | 0.1 | 0.1 | 0.1 | 0.1 | 0.1 | 0.1 | 0.1 | 0.1 | 0.1 | 0.1 | 0.1 | 0.1 | 0.1 | 0.1 | 0.1 | 0.1 | 0.1 | 0.1 | 0.1 |  |  |  | 193 |  |  |  | 0.1 | 0.1 | 0.1 | 0.1 | 0.1 | 0.1 | 0.1 | 0.1 | 0.1 | 0.1 | 0.1 | 0.1 | 0.1 | 0.1 | 0.1 | 0.1 | 0.1 | 0.1 | 0.1 | 0.1 | 0.1 | 0.1 | 0.1 | 0.1 | 0.1 | 0.1 | 0.1 | 0.1 | 0.1 | 0.1 |  |  |  | 193 | [6 empty] | 0.1 | 0.1 | 0.1 | 0.1 | 0.1 | 0.1 | 0.1 | 0.1 | 0.1 | 0.1 | 0.1 | 0.1 | 0.1 | 0.1 | 0.1 | 0.1 | 0.1 | 0.1 | 0.1 | 0.1 | 0.1 | 0.1 | 0.1 | 0.1 | 0.1 | 0.1 | 0.1 | 0.1 | 0.1 | 0.1 | 0.1 | 0.1 | 0.1 | 0.1 | 0.1 | 0.1 | 0.1 | 0.1 | 0.1 | 0.1
194 | 1.51 | 1.51 | 1.51 |  | 0.1 | 0.1 | 0.1 | 0.1 | 0.1 | 0.1 | 0.1 | 0.1 | 0.1 | 0.1 | 0.1 | 0.1 | 0.1 | 0.1 | 0.1 | 0.1 | 0.1 | 0.1 | 0.1 | 0.1 | 0.1 | 0.1 | 0.1 | 0.1 | 0.1 | 0.1 | 0.1 | 0.1 | 0.1 | 0.1 | 0.1 | 0.1 | 0.1 | 0.1 | 0.1 | 0.1 | 0.1 | 0.1 | 0.1 | 0.1 | 0.1 | 0.1 | 0.1 | 0.1 | 0.1 | 0.1 | 0.1 | 0.1 | 0.1 | 0.1 | 0.1 | 0.1 | 0.1 | 0.1 | 0.1 | 0.1 | 0.1 | 0.1 | 0.1 | 0.1 | 1.2 |  |  | 194 | 3.47 | 2.49 |  |  |  | 0.1 | 0.1 | 0.1 | 0.1 | 0.1 | 0.1 | 0.1 | 0.1 | 0.1 | 0.1 | 0.1 | 0.1 | 0.1 | 0.1 | 0.1 | 0.1 | 0.1 | 0.1 | 0.1 | 0.1 | 0.1 | 0.1 | 0.1 | 0.1 | 0.1 | 0.1 | 0.1 | 0.1 | 0.1 | 0.1 | 0.1 | 0.1 | 0.1 | 0.1 | 0.1 | 0.1 | 0.1 | 0.1 | 0.1 | 0.1 | 0.1 | 0.1 | 0.1 | 0.1 | 0.1 | 0.1 | 0.1 | 0.1 | 0.1 | 0.1 | 0.1 | 0.1 | 0.1 | 0.1 | 0.1 | 0.1 | 0.1 | 0.1 | 0.1 | 0.1 |  |  |  | 194 |  |  |  | 0.1 | 0.1 | 0.1 | 0.1 | 0.1 | 0.1 | 0.1 | 0.1 | 0.1 | 0.1 | 0.1 | 0.1 | 0.1 | 0.1 | 0.1 | 0.1 | 0.1 | 0.1 | 0.1 | 0.1 | 0.1 | 0.1 | 0.1 | 0.1 | 0.1 | 0.1 | 0.1 | 0.1 | 0.1 | 0.1 |  |  |  | 194 | [6 empty] | 0.1 | 0.1 | 0.1 | 0.1 | 0.1 | 0.1 | 0.1 | 0.1 | 0.1 | 0.1 | 0.1 | 0.1 | 0.1 | 0.1 | 0.1 | 0.1 | 0.1 | 0.1 | 0.1 | 0.1 | 0.1 | 0.1 | 0.1 | 0.1 | 0.1 | 0.1 | 0.1 | 0.1 | 0.1 | 0.1 | 0.1 | 0.1 | 0.1 | 0.1 | 0.1 | 0.1 | 0.1 | 0.1 | 0.1 | 0.1
195 | 1.51 | 1.51 | 1.51 |  | 0.1 | 0.1 | 0.1 | 0.1 | 0.1 | 0.1 | 0.1 | 0.1 | 0.1 | 0.1 | 0.1 | 0.1 | 0.1 | 0.1 | 0.1 | 0.1 | 0.1 | 0.1 | 0.1 | 0.1 | 0.1 | 0.1 | 0.1 | 0.1 | 0.1 | 0.1 | 0.1 | 0.1 | 0.1 | 0.1 | 0.1 | 0.1 | 0.1 | 0.1 | 0.1 | 0.1 | 0.1 | 0.1 | 0.1 | 0.1 | 0.1 | 0.1 | 0.1 | 0.1 | 0.1 | 0.1 | 0.1 | 0.1 | 0.1 | 0.1 | 0.1 | 0.1 | 0.1 | 0.1 | 0.1 | 0.1 | 0.1 | 0.1 | 0.1 | 0.1 | 1.2 |  |  | 195 | 3.46 | 2.49 |  |  |  | 0.1 | 0.1 | 0.1 | 0.1 | 0.1 | 0.1 | 0.1 | 0.1 | 0.1 | 0.1 | 0.1 | 0.1 | 0.1 | 0.1 | 0.1 | 0.1 | 0.1 | 0.1 | 0.1 | 0.1 | 0.1 | 0.1 | 0.1 | 0.1 | 0.1 | 0.1 | 0.1 | 0.1 | 0.1 | 0.1 | 0.1 | 0.1 | 0.1 | 0.1 | 0.1 | 0.1 | 0.1 | 0.1 | 0.1 | 0.1 | 0.1 | 0.1 | 0.1 | 0.1 | 0.1 | 0.1 | 0.1 | 0.1 | 0.1 | 0.1 | 0.1 | 0.1 | 0.1 | 0.1 | 0.1 | 0.1 | 0.1 | 0.1 | 0.1 | 0.1 |  |  |  | 195 |  |  |  | 0.1 | 0.1 | 0.1 | 0.1 | 0.1 | 0.1 | 0.1 | 0.1 | 0.1 | 0.1 | 0.1 | 0.1 | 0.1 | 0.1 | 0.1 | 0.1 | 0.1 | 0.1 | 0.1 | 0.1 | 0.1 | 0.1 | 0.1 | 0.1 | 0.1 | 0.1 | 0.1 | 0.1 | 0.1 | 0.1 |  |  |  | 195 | [6 empty] | 0.1 | 0.1 | 0.1 | 0.1 | 0.1 | 0.1 | 0.1 | 0.1 | 0.1 | 0.1 | 0.1 | 0.1 | 0.1 | 0.1 | 0.1 | 0.1 | 0.1 | 0.1 | 0.1 | 0.1 | 0.1 | 0.1 | 0.1 | 0.1 | 0.1 | 0.1 | 0.1 | 0.1 | 0.1 | 0.1 | 0.1 | 0.1 | 0.1 | 0.1 | 0.1 | 0.1 | 0.1 | 0.1 | 0.1 | 0.1
196 | 1.51 | 1.51 | 1.51 |  | 0.1 | 0.1 | 0.1 | 0.1 | 0.1 | 0.1 | 0.1 | 0.1 | 0.1 | 0.1 | 0.1 | 0.1 | 0.1 | 0.1 | 0.1 | 0.1 | 0.1 | 0.1 | 0.1 | 0.1 | 0.1 | 0.1 | 0.1 | 0.1 | 0.1 | 0.1 | 0.1 | 0.1 | 0.1 | 0.1 | 0.1 | 0.1 | 0.1 | 0.1 | 0.1 | 0.1 | 0.1 | 0.1 | 0.1 | 0.1 | 0.1 | 0.1 | 0.1 | 0.1 | 0.1 | 0.1 | 0.1 | 0.1 | 0.1 | 0.1 | 0.1 | 0.1 | 0.1 | 0.1 | 0.1 | 0.1 | 0.1 | 0.1 | 0.1 | 0.1 | 1.2 |  |  | 196 | 3.46 | 2.5 |  |  |  | 0.1 | 0.1 | 0.1 | 0.1 | 0.1 | 0.1 | 0.1 | 0.1 | 0.1 | 0.1 | 0.1 | 0.1 | 0.1 | 0.1 | 0.1 | 0.1 | 0.1 | 0.1 | 0.1 | 0.1 | 0.1 | 0.1 | 0.1 | 0.1 | 0.1 | 0.1 | 0.1 | 0.1 | 0.1 | 0.1 | 0.1 | 0.1 | 0.1 | 0.1 | 0.1 | 0.1 | 0.1 | 0.1 | 0.1 | 0.1 | 0.1 | 0.1 | 0.1 | 0.1 | 0.1 | 0.1 | 0.1 | 0.1 | 0.1 | 0.1 | 0.1 | 0.1 | 0.1 | 0.1 | 0.1 | 0.1 | 0.1 | 0.1 | 0.1 | 0.1 |  |  |  | 196 |  |  |  | 0.1 | 0.1 | 0.1 | 0.1 | 0.1 | 0.1 | 0.1 | 0.1 | 0.1 | 0.1 | 0.1 | 0.1 | 0.1 | 0.1 | 0.1 | 0.1 | 0.1 | 0.1 | 0.1 | 0.1 | 0.1 | 0.1 | 0.1 | 0.1 | 0.1 | 0.1 | 0.1 | 0.1 | 0.1 | 0.1 |  |  |  | 196 | [6 empty] | 0.1 | 0.1 | 0.1 | 0.1 | 0.1 | 0.1 | 0.1 | 0.1 | 0.1 | 0.1 | 0.1 | 0.1 | 0.1 | 0.1 | 0.1 | 0.1 | 0.1 | 0.1 | 0.1 | 0.1 | 0.1 | 0.1 | 0.1 | 0.1 | 0.1 | 0.1 | 0.1 | 0.1 | 0.1 | 0.1 | 0.1 | 0.1 | 0.1 | 0.1 | 0.1 | 0.1 | 0.1 | 0.1 | 0.1 | 0.1
197 | 1.51 | 1.51 | 1.51 |  | 0.1 | 0.1 | 0.1 | 0.1 | 0.1 | 0.1 | 0.1 | 0.1 | 0.1 | 0.1 | 0.1 | 0.1 | 0.1 | 0.1 | 0.1 | 0.1 | 0.1 | 0.1 | 0.1 | 0.1 | 0.1 | 0.1 | 0.1 | 0.1 | 0.1 | 0.1 | 0.1 | 0.1 | 0.1 | 0.1 | 0.1 | 0.1 | 0.1 | 0.1 | 0.1 | 0.1 | 0.1 | 0.1 | 0.1 | 0.1 | 0.1 | 0.1 | 0.1 | 0.1 | 0.1 | 0.1 | 0.1 | 0.1 | 0.1 | 0.1 | 0.1 | 0.1 | 0.1 | 0.1 | 0.1 | 0.1 | 0.1 | 0.1 | 0.1 | 0.1 | 1.2 |  |  | 197 | 3.46 | 2.5 |  |  |  | 0.1 | 0.1 | 0.1 | 0.1 | 0.1 | 0.1 | 0.1 | 0.1 | 0.1 | 0.1 | 0.1 | 0.1 | 0.1 | 0.1 | 0.1 | 0.1 | 0.1 | 0.1 | 0.1 | 0.1 | 0.1 | 0.1 | 0.1 | 0.1 | 0.1 | 0.1 | 0.1 | 0.1 | 0.1 | 0.1 | 0.1 | 0.1 | 0.1 | 0.1 | 0.1 | 0.1 | 0.1 | 0.1 | 0.1 | 0.1 | 0.1 | 0.1 | 0.1 | 0.1 | 0.1 | 0.1 | 0.1 | 0.1 | 0.1 | 0.1 | 0.1 | 0.1 | 0.1 | 0.1 | 0.1 | 0.1 | 0.1 | 0.1 | 0.1 | 0.1 |  |  |  | 197 |  |  |  | 0.1 | 0.1 | 0.1 | 0.1 | 0.1 | 0.1 | 0.1 | 0.1 | 0.1 | 0.1 | 0.1 | 0.1 | 0.1 | 0.1 | 0.1 | 0.1 | 0.1 | 0.1 | 0.1 | 0.1 | 0.1 | 0.1 | 0.1 | 0.1 | 0.1 | 0.1 | 0.1 | 0.1 | 0.1 | 0.1 |  |  |  | 197 | [6 empty] | 0.1 | 0.1 | 0.1 | 0.1 | 0.1 | 0.1 | 0.1 | 0.1 | 0.1 | 0.1 | 0.1 | 0.1 | 0.1 | 0.1 | 0.1 | 0.1 | 0.1 | 0.1 | 0.1 | 0.1 | 0.1 | 0.1 | 0.1 | 0.1 | 0.1 | 0.1 | 0.1 | 0.1 | 0.1 | 0.1 | 0.1 | 0.1 | 0.1 | 0.1 | 0.1 | 0.1 | 0.1 | 0.1 | 0.1 | 0.1
198 | 1.51 | 1.51 | 1.51 |  | 0.1 | 0.1 | 0.1 | 0.1 | 0.1 | 0.1 | 0.1 | 0.1 | 0.1 | 0.1 | 0.1 | 0.1 | 0.1 | 0.1 | 0.1 | 0.1 | 0.1 | 0.1 | 0.1 | 0.1 | 0.1 | 0.1 | 0.1 | 0.1 | 0.1 | 0.1 | 0.1 | 0.1 | 0.1 | 0.1 | 0.1 | 0.1 | 0.1 | 0.1 | 0.1 | 0.1 | 0.1 | 0.1 | 0.1 | 0.1 | 0.1 | 0.1 | 0.1 | 0.1 | 0.1 | 0.1 | 0.1 | 0.1 | 0.1 | 0.1 | 0.1 | 0.1 | 0.1 | 0.1 | 0.1 | 0.1 | 0.1 | 0.1 | 0.1 | 0.1 | 1.2 |  |  | 198 | 3.46 | 2.5 |  |  |  | 0.1 | 0.1 | 0.1 | 0.1 | 0.1 | 0.1 | 0.1 | 0.1 | 0.1 | 0.1 | 0.1 | 0.1 | 0.1 | 0.1 | 0.1 | 0.1 | 0.1 | 0.1 | 0.1 | 0.1 | 0.1 | 0.1 | 0.1 | 0.1 | 0.1 | 0.1 | 0.1 | 0.1 | 0.1 | 0.1 | 0.1 | 0.1 | 0.1 | 0.1 | 0.1 | 0.1 | 0.1 | 0.1 | 0.1 | 0.1 | 0.1 | 0.1 | 0.1 | 0.1 | 0.1 | 0.1 | 0.1 | 0.1 | 0.1 | 0.1 | 0.1 | 0.1 | 0.1 | 0.1 | 0.1 | 0.1 | 0.1 | 0.1 | 0.1 | 0.1 |  |  |  | 198 |  |  |  | 0.1 | 0.1 | 0.1 | 0.1 | 0.1 | 0.1 | 0.1 | 0.1 | 0.1 | 0.1 | 0.1 | 0.1 | 0.1 | 0.1 | 0.1 | 0.1 | 0.1 | 0.1 | 0.1 | 0.1 | 0.1 | 0.1 | 0.1 | 0.1 | 0.1 | 0.1 | 0.1 | 0.1 | 0.1 | 0.1 |  |  |  | 198 | [6 empty] | 0.1 | 0.1 | 0.1 | 0.1 | 0.1 | 0.1 | 0.1 | 0.1 | 0.1 | 0.1 | 0.1 | 0.1 | 0.1 | 0.1 | 0.1 | 0.1 | 0.1 | 0.1 | 0.1 | 0.1 | 0.1 | 0.1 | 0.1 | 0.1 | 0.1 | 0.1 | 0.1 | 0.1 | 0.1 | 0.1 | 0.1 | 0.1 | 0.1 | 0.1 | 0.1 | 0.1 | 0.1 | 0.1 | 0.1 | 0.1
199 | 1.51 | 1.51 | 1.51 |  | 0.1 | 0.1 | 0.1 | 0.1 | 0.1 | 0.1 | 0.1 | 0.1 | 0.1 | 0.1 | 0.1 | 0.1 | 0.1 | 0.1 | 0.1 | 0.1 | 0.1 | 0.1 | 0.1 | 0.1 | 0.1 | 0.1 | 0.1 | 0.1 | 0.1 | 0.1 | 0.1 | 0.1 | 0.1 | 0.1 | 0.1 | 0.1 | 0.1 | 0.1 | 0.1 | 0.1 | 0.1 | 0.1 | 0.1 | 0.1 | 0.1 | 0.1 | 0.1 | 0.1 | 0.1 | 0.1 | 0.1 | 0.1 | 0.1 | 0.1 | 0.1 | 0.1 | 0.1 | 0.1 | 0.1 | 0.1 | 0.1 | 0.1 | 0.1 | 0.1 | 1.2 |  |  | 199 | 3.46 | 2.5 |  |  |  | 0.1 | 0.1 | 0.1 | 0.1 | 0.1 | 0.1 | 0.1 | 0.1 | 0.1 | 0.1 | 0.1 | 0.1 | 0.1 | 0.1 | 0.1 | 0.1 | 0.1 | 0.1 | 0.1 | 0.1 | 0.1 | 0.1 | 0.1 | 0.1 | 0.1 | 0.1 | 0.1 | 0.1 | 0.1 | 0.1 | 0.1 | 0.1 | 0.1 | 0.1 | 0.1 | 0.1 | 0.1 | 0.1 | 0.1 | 0.1 | 0.1 | 0.1 | 0.1 | 0.1 | 0.1 | 0.1 | 0.1 | 0.1 | 0.1 | 0.1 | 0.1 | 0.1 | 0.1 | 0.1 | 0.1 | 0.1 | 0.1 | 0.1 | 0.1 | 0.1 |  |  |  | 199 |  |  |  | 0.1 | 0.1 | 0.1 | 0.1 | 0.1 | 0.1 | 0.1 | 0.1 | 0.1 | 0.1 | 0.1 | 0.1 | 0.1 | 0.1 | 0.1 | 0.1 | 0.1 | 0.1 | 0.1 | 0.1 | 0.1 | 0.1 | 0.1 | 0.1 | 0.1 | 0.1 | 0.1 | 0.1 | 0.1 | 0.1 |  |  |  | 199 | [6 empty] | 0.1 | 0.1 | 0.1 | 0.1 | 0.1 | 0.1 | 0.1 | 0.1 | 0.1 | 0.1 | 0.1 | 0.1 | 0.1 | 0.1 | 0.1 | 0.1 | 0.1 | 0.1 | 0.1 | 0.1 | 0.1 | 0.1 | 0.1 | 0.1 | 0.1 | 0.1 | 0.1 | 0.1 | 0.1 | 0.1 | 0.1 | 0.1 | 0.1 | 0.1 | 0.1 | 0.1 | 0.1 | 0.1 | 0.1 | 0.1
200 | 1.29 | 1.39 | 1.39 | 1.36 | 0.1 | 0.1 | 0.1 | 0.1 | 0.1 | 0.1 | 0.1 | 0.1 | 0.1 | 0.1 | 0.1 | 0.1 | 0.1 | 0.1 | 0.1 | 0.1 | 0.1 | 0.1 | 0.1 | 0.1 | 0.1 | 0.1 | 0.1 | 0.1 | 0.1 | 0.1 | 0.1 | 0.1 | 0.1 | 0.1 | 0.1 | 0.1 | 0.1 | 0.1 | 0.1 | 0.1 | 0.1 | 0.1 | 0.1 | 0.1 | 0.1 | 0.1 | 0.1 | 0.1 | 0.1 | 0.1 | 0.1 | 0.1 | 0.1 | 0.1 | 0.1 | 0.1 | 0.1 | 0.1 | 0.1 | 0.1 | 0.1 | 0.1 | 0.1 | 0.1 | 0.5 |  |  | 200 | 3.45 | 2.5 |  |  |  | 0.1 | 0.1 | 0.1 | 0.1 | 0.1 | 0.1 | 0.1 | 0.1 | 0.1 | 0.1 | 0.1 | 0.1 | 0.1 | 0.1 | 0.1 | 0.1 | 0.1 | 0.1 | 0.1 | 0.1 | 0.1 | 0.1 | 0.1 | 0.1 | 0.1 | 0.1 | 0.1 | 0.1 | 0.1 | 0.1 | 0.1 | 0.1 | 0.1 | 0.1 | 0.1 | 0.1 | 0.1 | 0.1 | 0.1 | 0.1 | 0.1 | 0.1 | 0.1 | 0.1 | 0.1 | 0.1 | 0.1 | 0.1 | 0.1 | 0.1 | 0.1 | 0.1 | 0.1 | 0.1 | 0.1 | 0.1 | 0.1 | 0.1 | 0.1 | 0.1 |  |  |  | 200 |  |  |  | 0.1 | 0.1 | 0.1 | 0.1 | 0.1 | 0.1 | 0.1 | 0.1 | 0.1 | 0.1 | 0.1 | 0.1 | 0.1 | 0.1 | 0.1 | 0.1 | 0.1 | 0.1 | 0.1 | 0.1 | 0.1 | 0.1 | 0.1 | 0.1 | 0.1 | 0.1 | 0.1 | 0.1 | 0.1 | 0.1 |  |  |  | 200 | [6 empty] | 0.1 | 0.1 | 0.1 | 0.1 | 0.1 | 0.1 | 0.1 | 0.1 | 0.1 | 0.1 | 0.1 | 0.1 | 0.1 | 0.1 | 0.1 | 0.1 | 0.1 | 0.1 | 0.1 | 0.1 | 0.1 | 0.1 | 0.1 | 0.1 | 0.1 | 0.1 | 0.1 | 0.1 | 0.1 | 0.1 | 0.1 | 0.1 | 0.1 | 0.1 | 0.1 | 0.1 | 0.1 | 0.1 | 0.1 | 0.1
201 | 1.31 | 1.39 | 1.39 | 1.39 | 0.1 | 0.1 | 0.1 | 0.1 | 0.1 | 0.1 | 0.1 | 0.1 | 0.1 | 0.1 | 0.1 | 0.1 | 0.1 | 0.1 | 0.1 | 0.1 | 0.1 | 0.1 | 0.1 | 0.1 | 0.1 | 0.1 | 0.1 | 0.1 | 0.1 | 0.1 | 0.1 | 0.1 | 0.1 | 0.1 | 0.1 | 0.1 | 0.1 | 0.1 | 0.1 | 0.1 | 0.1 | 0.1 | 0.1 | 0.1 | 0.1 | 0.1 | 0.1 | 0.1 | 0.1 | 0.1 | 0.1 | 0.1 | 0.1 | 0.1 | 0.1 | 0.1 | 0.1 | 0.1 | 0.1 | 0.1 | 0.1 | 0.1 | 0.1 | 0.1 | 0.4 |  |  | 201 | 3.45 | 2.5 |  |  |  | 0.1 | 0.1 | 0.1 | 0.1 | 0.1 | 0.1 | 0.1 | 0.1 | 0.1 | 0.1 | 0.1 | 0.1 | 0.1 | 0.1 | 0.1 | 0.1 | 0.1 | 0.1 | 0.1 | 0.1 | 0.1 | 0.1 | 0.1 | 0.1 | 0.1 | 0.1 | 0.1 | 0.1 | 0.1 | 0.1 | 0.1 | 0.1 | 0.1 | 0.1 | 0.1 | 0.1 | 0.1 | 0.1 | 0.1 | 0.1 | 0.1 | 0.1 | 0.1 | 0.1 | 0.1 | 0.1 | 0.1 | 0.1 | 0.1 | 0.1 | 0.1 | 0.1 | 0.1 | 0.1 | 0.1 | 0.1 | 0.1 | 0.1 | 0.1 | 0.1 |  |  |  | 201 |  |  |  | 0.1 | 0.1 | 0.1 | 0.1 | 0.1 | 0.1 | 0.1 | 0.1 | 0.1 | 0.1 | 0.1 | 0.1 | 0.1 | 0.1 | 0.1 | 0.1 | 0.1 | 0.1 | 0.1 | 0.1 | 0.1 | 0.1 | 0.1 | 0.1 | 0.1 | 0.1 | 0.1 | 0.1 | 0.1 | 0.1 |  |  |  | 201 | [6 empty] | 0.1 | 0.1 | 0.1 | 0.1 | 0.1 | 0.1 | 0.1 | 0.1 | 0.1 | 0.1 | 0.1 | 0.1 | 0.1 | 0.1 | 0.1 | 0.1 | 0.1 | 0.1 | 0.1 | 0.1 | 0.1 | 0.1 | 0.1 | 0.1 | 0.1 | 0.1 | 0.1 | 0.1 | 0.1 | 0.1 | 0.1 | 0.1 | 0.1 | 0.1 | 0.1 | 0.1 | 0.1 | 0.1 | 0.1 | 0.1
202 | 1.39 |  |  |  | 0.1 | 0.1 | 0.1 | 0.1 | 0.1 | 0.1 | 0.1 | 0.1 | 0.1 | 0.1 | 0.1 | 0.1 | 0.1 | 0.1 | 0.1 | 0.1 | 0.1 | 0.1 | 0.1 | 0.1 | 0.1 | 0.1 | 0.1 | 0.1 | 0.1 | 0.1 | 0.1 | 0.1 | 0.1 | 0.1 | 0.1 | 0.1 | 0.1 | 0.1 | 0.1 | 0.1 | 0.1 | 0.1 | 0.1 | 0.1 | 0.1 | 0.1 | 0.1 | 0.1 | 0.1 | 0.1 | 0.1 | 0.1 | 0.1 | 0.1 | 0.1 | 0.1 | 0.1 | 0.1 | 0.1 | 0.1 | 0.1 | 0.1 | 0.1 | 0.1 | 4.6 |  |  | 202 | 3.39 | 2.5 |  |  |  | 0.1 | 0.1 | 0.1 | 0.1 | 0.1 | 0.1 | 0.1 | 0.1 | 0.1 | 0.1 | 0.1 | 0.1 | 0.1 | 0.1 | 0.1 | 0.1 | 0.1 | 0.1 | 0.1 | 0.1 | 0.1 | 0.1 | 0.1 | 0.1 | 0.1 | 0.1 | 0.1 | 0.1 | 0.1 | 0.1 | 0.1 | 0.1 | 0.1 | 0.1 | 0.1 | 0.1 | 0.1 | 0.1 | 0.1 | 0.1 | 0.1 | 0.1 | 0.1 | 0.1 | 0.1 | 0.1 | 0.1 | 0.1 | 0.1 | 0.1 | 0.1 | 0.1 | 0.1 | 0.1 | 0.1 | 0.1 | 0.1 | 0.1 | 0.1 | 0.1 | 0.1 |  |  | 202 |  |  |  | 0.1 | 0.1 | 0.1 | 0.1 | 0.1 | 0.1 | 0.1 | 0.1 | 0.1 | 0.1 | 0.1 | 0.1 | 0.1 | 0.1 | 0.1 | 0.1 | 0.1 | 0.1 | 0.1 | 0.1 | 0.1 | 0.1 | 0.1 | 0.1 | 0.1 | 0.1 | 0.1 | 0.1 | 0.1 | 0.1 |  |  |  | 202 | [6 empty] | 0.1 | 0.1 | 0.1 | 0.1 | 0.1 | 0.1 | 0.1 | 0.1 | 0.1 | 0.1 | 0.1 | 0.1 | 0.1 | 0.1 | 0.1 | 0.1 | 0.1 | 0.1 | 0.1 | 0.1 | 0.1 | 0.1 | 0.1 | 0.1 | 0.1 | 0.1 | 0.1 | 0.1 | 0.1 | 0.1 | 0.1 | 0.1 | 0.1 | 0.1 | 0.1 | 0.1 | 0.1 | 0.1 | 0.1 | 0.1
203 |  |  |  |  | 0.1 | 0.1 | 0.1 | 0.1 | 0.1 | 0.1 | 0.1 | 0.1 | 0.1 | 0.1 | 0.1 | 0.1 | 0.1 | 0.1 | 0.1 | 0.1 | 0.1 | 0.1 | 0.1 | 0.1 | 0.1 | 0.1 | 0.1 | 0.1 | 0.1 | 0.1 | 0.1 | 0.1 | 0.1 | 0.1 | 0.1 | 0.1 | 0.1 | 0.1 | 0.1 | 0.1 | 0.1 | 0.1 | 0.1 | 0.1 | 0.1 | 0.1 | 0.1 | 0.1 | 0.1 | 0.1 | 0.1 | 0.1 | 0.1 | 0.1 | 0.1 | 0.1 | 0.1 | 0.1 | 0.1 | 0.1 | 0.1 | 0.1 | 0.1 | 0.1 |  |  |  | 203 | 3.39 | 2.54 |  |  |  | 0.1 | 0.1 | 0.1 | 0.1 | 0.1 | 0.1 | 0.1 | 0.1 | 0.1 | 0.1 | 0.1 | 0.1 | 0.1 | 0.1 | 0.1 | 0.1 | 0.1 | 0.1 | 0.1 | 0.1 | 0.1 | 0.1 | 0.1 | 0.1 | 0.1 | 0.1 | 0.1 | 0.1 | 0.1 | 0.1 | 0.1 | 0.1 | 0.1 | 0.1 | 0.1 | 0.1 | 0.1 | 0.1 | 0.1 | 0.1 | 0.1 | 0.1 | 0.1 | 0.1 | 0.1 | 0.1 | 0.1 | 0.1 | 0.1 | 0.1 | 0.1 | 0.1 | 0.1 | 0.1 | 0.1 | 0.1 | 0.1 | 0.1 | 0.1 | 0.1 |  |  |  | 203 |  |  |  | 0.1 | 0.1 | 0.1 | 0.1 | 0.1 | 0.1 | 0.1 | 0.1 | 0.1 | 0.1 | 0.1 | 0.1 | 0.1 | 0.1 | 0.1 | 0.1 | 0.1 | 0.1 | 0.1 | 0.1 | 0.1 | 0.1 | 0.1 | 0.1 | 0.1 | 0.1 | 0.1 | 0.1 | 0.1 | 0.1 |  |  |  | 203 | [6 empty] | 0.1 | 0.1 | 0.1 | 0.1 | 0.1 | 0.1 | 0.1 | 0.1 | 0.1 | 0.1 | 0.1 | 0.1 | 0.1 | 0.1 | 0.1 | 0.1 | 0.1 | 0.1 | 0.1 | 0.1 | 0.1 | 0.1 | 0.1 | 0.1 | 0.1 | 0.1 | 0.1 | 0.1 | 0.1 | 0.1 | 0.1 | 0.1 | 0.1 | 0.1 | 0.1 | 0.1 | 0.1 | 0.1 | 0.1 | 0.1
204 |  |  |  |  | 0.1 | 0.1 | 0.1 | 0.1 | 0.1 | 0.1 | 0.1 | 0.1 | 0.1 | 0.1 | 0.1 | 0.1 | 0.1 | 0.1 | 0.1 | 0.1 | 0.1 | 0.1 | 0.1 | 0.1 | 0.1 | 0.1 | 0.1 | 0.1 | 0.1 | 0.1 | 0.1 | 0.1 | 0.1 | 0.1 | 0.1 | 0.1 | 0.1 | 0.1 | 0.1 | 0.1 | 0.1 | 0.1 | 0.1 | 0.1 | 0.1 | 0.1 | 0.1 | 0.1 | 0.1 | 0.1 | 0.1 | 0.1 | 0.1 | 0.1 | 0.1 | 0.1 | 0.1 | 0.1 | 0.1 | 0.1 | 0.1 | 0.1 | 0.1 | 0.1 |  |  |  | 204 | 3.36 | 2.55 |  |  |  | 0.1 | 0.1 | 0.1 | 0.1 | 0.1 | 0.1 | 0.1 | 0.1 | 0.1 | 0.1 | 0.1 | 0.1 | 0.1 | 0.1 | 0.1 | 0.1 | 0.1 | 0.1 | 0.1 | 0.1 | 0.1 | 0.1 | 0.1 | 0.1 | 0.1 | 0.1 | 0.1 | 0.1 | 0.1 | 0.1 | 0.1 | 0.1 | 0.1 | 0.1 | 0.1 | 0.1 | 0.1 | 0.1 | 0.1 | 0.1 | 0.1 | 0.1 | 0.1 | 0.1 | 0.1 | 0.1 | 0.1 | 0.1 | 0.1 | 0.1 | 0.1 | 0.1 | 0.1 | 0.1 | 0.1 | 0.1 | 0.1 | 0.1 | 0.1 | 0.1 |  |  |  | 204 |  |  |  | 0.1 | 0.1 | 0.1 | 0.1 | 0.1 | 0.1 | 0.1 | 0.1 | 0.1 | 0.1 | 0.1 | 0.1 | 0.1 | 0.1 | 0.1 | 0.1 | 0.1 | 0.1 | 0.1 | 0.1 | 0.1 | 0.1 | 0.1 | 0.1 | 0.1 | 0.1 | 0.1 | 0.1 | 0.1 | 0.1 |  |  |  | 204 | [6 empty] | 0.1 | 0.1 | 0.1 | 0.1 | 0.1 | 0.1 | 0.1 | 0.1 | 0.1 | 0.1 | 0.1 | 0.1 | 0.1 | 0.1 | 0.1 | 0.1 | 0.1 | 0.1 | 0.1 | 0.1 | 0.1 | 0.1 | 0.1 | 0.1 | 0.1 | 0.1 | 0.1 | 0.1 | 0.1 | 0.1 | 0.1 | 0.1 | 0.1 | 0.1 | 0.1 | 0.1 | 0.1 | 0.1 | 0.1 | 0.1
205 |  |  |  |  | 0.1 | 0.1 | 0.1 | 0.1 | 0.1 | 0.1 | 0.1 | 0.1 | 0.1 | 0.1 | 0.1 | 0.1 | 0.1 | 0.1 | 0.1 | 0.1 | 0.1 | 0.1 | 0.1 | 0.1 | 0.1 | 0.1 | 0.1 | 0.1 | 0.1 | 0.1 | 0.1 | 0.1 | 0.1 | 0.1 | 0.1 | 0.1 | 0.1 | 0.1 | 0.1 | 0.1 | 0.1 | 0.1 | 0.1 | 0.1 | 0.1 | 0.1 | 0.1 | 0.1 | 0.1 | 0.1 | 0.1 | 0.1 | 0.1 | 0.1 | 0.1 | 0.1 | 0.1 | 0.1 | 0.1 | 0.1 | 0.1 | 0.1 | 0.1 | 0.1 |  |  |  | 205 | 3.34 | 2.55 |  |  |  | 0.1 | 0.1 | 0.1 | 0.1 | 0.1 | 0.1 | 0.1 | 0.1 | 0.1 | 0.1 | 0.1 | 0.1 | 0.1 | 0.1 | 0.1 | 0.1 | 0.1 | 0.1 | 0.1 | 0.1 | 0.1 | 0.1 | 0.1 | 0.1 | 0.1 | 0.1 | 0.1 | 0.1 | 0.1 | 0.1 | 0.1 | 0.1 | 0.1 | 0.1 | 0.1 | 0.1 | 0.1 | 0.1 | 0.1 | 0.1 | 0.1 | 0.1 | 0.1 | 0.1 | 0.1 | 0.1 | 0.1 | 0.1 | 0.1 | 0.1 | 0.1 | 0.1 | 0.1 | 0.1 | 0.1 | 0.1 | 0.1 | 0.1 | 0.1 | 0.1 |  |  |  | 205 |  |  |  | 0.1 | 0.1 | 0.1 | 0.1 | 0.1 | 0.1 | 0.1 | 0.1 | 0.1 | 0.1 | 0.1 | 0.1 | 0.1 | 0.1 | 0.1 | 0.1 | 0.1 | 0.1 | 0.1 | 0.1 | 0.1 | 0.1 | 0.1 | 0.1 | 0.1 | 0.1 | 0.1 | 0.1 | 0.1 | 0.1 |  |  |  | 205 | [6 empty] | 0.1 | 0.1 | 0.1 | 0.1 | 0.1 | 0.1 | 0.1 | 0.1 | 0.1 | 0.1 | 0.1 | 0.1 | 0.1 | 0.1 | 0.1 | 0.1 | 0.1 | 0.1 | 0.1 | 0.1 | 0.1 | 0.1 | 0.1 | 0.1 | 0.1 | 0.1 | 0.1 | 0.1 | 0.1 | 0.1 | 0.1 | 0.1 | 0.1 | 0.1 | 0.1 | 0.1 | 0.1 | 0.1 | 0.1 | 0.1
206 |  |  |  |  | 0.1 | 0.1 | 0.1 | 0.1 | 0.1 | 0.1 | 0.1 | 0.1 | 0.1 | 0.1 | 0.1 | 0.1 | 0.1 | 0.1 | 0.1 | 0.1 | 0.1 | 0.1 | 0.1 | 0.1 | 0.1 | 0.1 | 0.1 | 0.1 | 0.1 | 0.1 | 0.1 | 0.1 | 0.1 | 0.1 | 0.1 | 0.1 | 0.1 | 0.1 | 0.1 | 0.1 | 0.1 | 0.1 | 0.1 | 0.1 | 0.1 | 0.1 | 0.1 | 0.1 | 0.1 | 0.1 | 0.1 | 0.1 | 0.1 | 0.1 | 0.1 | 0.1 | 0.1 | 0.1 | 0.1 | 0.1 | 0.1 | 0.1 | 0.1 | 0.1 |  |  |  | 206 | 3.34 | 2.56 |  |  |  | 0.1 | 0.1 | 0.1 | 0.1 | 0.1 | 0.1 | 0.1 | 0.1 | 0.1 | 0.1 | 0.1 | 0.1 | 0.1 | 0.1 | 0.1 | 0.1 | 0.1 | 0.1 | 0.1 | 0.1 | 0.1 | 0.1 | 0.1 | 0.1 | 0.1 | 0.1 | 0.1 | 0.1 | 0.1 | 0.1 | 0.1 | 0.1 | 0.1 | 0.1 | 0.1 | 0.1 | 0.1 | 0.1 | 0.1 | 0.1 | 0.1 | 0.1 | 0.1 | 0.1 | 0.1 | 0.1 | 0.1 | 0.1 | 0.1 | 0.1 | 0.1 | 0.1 | 0.1 | 0.1 | 0.1 | 0.1 | 0.1 | 0.1 | 0.1 | 0.1 |  |  |  | 206 |  |  |  | 0.1 | 0.1 | 0.1 | 0.1 | 0.1 | 0.1 | 0.1 | 0.1 | 0.1 | 0.1 | 0.1 | 0.1 | 0.1 | 0.1 | 0.1 | 0.1 | 0.1 | 0.1 | 0.1 | 0.1 | 0.1 | 0.1 | 0.1 | 0.1 | 0.1 | 0.1 | 0.1 | 0.1 | 0.1 | 0.1 |  |  |  | 206 | [6 empty] | 0.1 | 0.1 | 0.1 | 0.1 | 0.1 | 0.1 | 0.1 | 0.1 | 0.1 | 0.1 | 0.1 | 0.1 | 0.1 | 0.1 | 0.1 | 0.1 | 0.1 | 0.1 | 0.1 | 0.1 | 0.1 | 0.1 | 0.1 | 0.1 | 0.1 | 0.1 | 0.1 | 0.1 | 0.1 | 0.1 | 0.1 | 0.1 | 0.1 | 0.1 | 0.1 | 0.1 | 0.1 | 0.1 | 0.1 | 0.1
207 |  |  |  |  | 0.1 | 0.1 | 0.1 | 0.1 | 0.1 | 0.1 | 0.1 | 0.1 | 0.1 | 0.1 | 0.1 | 0.1 | 0.1 | 0.1 | 0.1 | 0.1 | 0.1 | 0.1 | 0.1 | 0.1 | 0.1 | 0.1 | 0.1 | 0.1 | 0.1 | 0.1 | 0.1 | 0.1 | 0.1 | 0.1 | 0.1 | 0.1 | 0.1 | 0.1 | 0.1 | 0.1 | 0.1 | 0.1 | 0.1 | 0.1 | 0.1 | 0.1 | 0.1 | 0.1 | 0.1 | 0.1 | 0.1 | 0.1 | 0.1 | 0.1 | 0.1 | 0.1 | 0.1 | 0.1 | 0.1 | 0.1 | 0.1 | 0.1 | 0.1 | 0.1 |  |  |  | 207 | 3.34 | 2.57 |  |  |  | 0.1 | 0.1 | 0.1 | 0.1 | 0.1 | 0.1 | 0.1 | 0.1 | 0.1 | 0.1 | 0.1 | 0.1 | 0.1 | 0.1 | 0.1 | 0.1 | 0.1 | 0.1 | 0.1 | 0.1 | 0.1 | 0.1 | 0.1 | 0.1 | 0.1 | 0.1 | 0.1 | 0.1 | 0.1 | 0.1 | 0.1 | 0.1 | 0.1 | 0.1 | 0.1 | 0.1 | 0.1 | 0.1 | 0.1 | 0.1 | 0.1 | 0.1 | 0.1 | 0.1 | 0.1 | 0.1 | 0.1 | 0.1 | 0.1 | 0.1 | 0.1 | 0.1 | 0.1 | 0.1 | 0.1 | 0.1 | 0.1 | 0.1 | 0.1 | 0.1 |  |  |  | 207 |  |  |  | 0.1 | 0.1 | 0.1 | 0.1 | 0.1 | 0.1 | 0.1 | 0.1 | 0.1 | 0.1 | 0.1 | 0.1 | 0.1 | 0.1 | 0.1 | 0.1 | 0.1 | 0.1 | 0.1 | 0.1 | 0.1 | 0.1 | 0.1 | 0.1 | 0.1 | 0.1 | 0.1 | 0.1 | 0.1 | 0.1 |  |  |  | 207 | [6 empty] | 0.1 | 0.1 | 0.1 | 0.1 | 0.1 | 0.1 | 0.1 | 0.1 | 0.1 | 0.1 | 0.1 | 0.1 | 0.1 | 0.1 | 0.1 | 0.1 | 0.1 | 0.1 | 0.1 | 0.1 | 0.1 | 0.1 | 0.1 | 0.1 | 0.1 | 0.1 | 0.1 | 0.1 | 0.1 | 0.1 | 0.1 | 0.1 | 0.1 | 0.1 | 0.1 | 0.1 | 0.1 | 0.1 | 0.1 | 0.1
208 |  |  |  |  | 0.1 | 0.1 | 0.1 | 0.1 | 0.1 | 0.1 | 0.1 | 0.1 | 0.1 | 0.1 | 0.1 | 0.1 | 0.1 | 0.1 | 0.1 | 0.1 | 0.1 | 0.1 | 0.1 | 0.1 | 0.1 | 0.1 | 0.1 | 0.1 | 0.1 | 0.1 | 0.1 | 0.1 | 0.1 | 0.1 | 0.1 | 0.1 | 0.1 | 0.1 | 0.1 | 0.1 | 0.1 | 0.1 | 0.1 | 0.1 | 0.1 | 0.1 | 0.1 | 0.1 | 0.1 | 0.1 | 0.1 | 0.1 | 0.1 | 0.1 | 0.1 | 0.1 | 0.1 | 0.1 | 0.1 | 0.1 | 0.1 | 0.1 | 0.1 | 0.1 |  |  |  | 208 | 3.32 | 2.57 |  |  |  | 0.1 | 0.1 | 0.1 | 0.1 | 0.1 | 0.1 | 0.1 | 0.1 | 0.1 | 0.1 | 0.1 | 0.1 | 0.1 | 0.1 | 0.1 | 0.1 | 0.1 | 0.1 | 0.1 | 0.1 | 0.1 | 0.1 | 0.1 | 0.1 | 0.1 | 0.1 | 0.1 | 0.1 | 0.1 | 0.1 | 0.1 | 0.1 | 0.1 | 0.1 | 0.1 | 0.1 | 0.1 | 0.1 | 0.1 | 0.1 | 0.1 | 0.1 | 0.1 | 0.1 | 0.1 | 0.1 | 0.1 | 0.1 | 0.1 | 0.1 | 0.1 | 0.1 | 0.1 | 0.1 | 0.1 | 0.1 | 0.1 | 0.1 | 0.1 | 0.1 |  |  |  | 208 |  |  |  | 0.1 | 0.1 | 0.1 | 0.1 | 0.1 | 0.1 | 0.1 | 0.1 | 0.1 | 0.1 | 0.1 | 0.1 | 0.1 | 0.1 | 0.1 | 0.1 | 0.1 | 0.1 | 0.1 | 0.1 | 0.1 | 0.1 | 0.1 | 0.1 | 0.1 | 0.1 | 0.1 | 0.1 | 0.1 | 0.1 |  |  |  | 208 | [6 empty] | 0.1 | 0.1 | 0.1 | 0.1 | 0.1 | 0.1 | 0.1 | 0.1 | 0.1 | 0.1 | 0.1 | 0.1 | 0.1 | 0.1 | 0.1 | 0.1 | 0.1 | 0.1 | 0.1 | 0.1 | 0.1 | 0.1 | 0.1 | 0.1 | 0.1 | 0.1 | 0.1 | 0.1 | 0.1 | 0.1 | 0.1 | 0.1 | 0.1 | 0.1 | 0.1 | 0.1 | 0.1 | 0.1 | 0.1 | 0.1
209 |  |  |  |  | 0.1 | 0.1 | 0.1 | 0.1 | 0.1 | 0.1 | 0.1 | 0.1 | 0.1 | 0.1 | 0.1 | 0.1 | 0.1 | 0.1 | 0.1 | 0.1 | 0.1 | 0.1 | 0.1 | 0.1 | 0.1 | 0.1 | 0.1 | 0.1 | 0.1 | 0.1 | 0.1 | 0.1 | 0.1 | 0.1 | 0.1 | 0.1 | 0.1 | 0.1 | 0.1 | 0.1 | 0.1 | 0.1 | 0.1 | 0.1 | 0.1 | 0.1 | 0.1 | 0.1 | 0.1 | 0.1 | 0.1 | 0.1 | 0.1 | 0.1 | 0.1 | 0.1 | 0.1 | 0.1 | 0.1 | 0.1 | 0.1 | 0.1 | 0.1 | 0.1 |  |  |  | 209 | 3.32 | 2.59 |  |  |  | 0.1 | 0.1 | 0.1 | 0.1 | 0.1 | 0.1 | 0.1 | 0.1 | 0.1 | 0.1 | 0.1 | 0.1 | 0.1 | 0.1 | 0.1 | 0.1 | 0.1 | 0.1 | 0.1 | 0.1 | 0.1 | 0.1 | 0.1 | 0.1 | 0.1 | 0.1 | 0.1 | 0.1 | 0.1 | 0.1 | 0.1 | 0.1 | 0.1 | 0.1 | 0.1 | 0.1 | 0.1 | 0.1 | 0.1 | 0.1 | 0.1 | 0.1 | 0.1 | 0.1 | 0.1 | 0.1 | 0.1 | 0.1 | 0.1 | 0.1 | 0.1 | 0.1 | 0.1 | 0.1 | 0.1 | 0.1 | 0.1 | 0.1 | 0.1 | 0.1 |  |  |  | 209 |  |  |  | 0.1 | 0.1 | 0.1 | 0.1 | 0.1 | 0.1 | 0.1 | 0.1 | 0.1 | 0.1 | 0.1 | 0.1 | 0.1 | 0.1 | 0.1 | 0.1 | 0.1 | 0.1 | 0.1 | 0.1 | 0.1 | 0.1 | 0.1 | 0.1 | 0.1 | 0.1 | 0.1 | 0.1 | 0.1 | 0.1 |  |  |  | 209 | [6 empty] | 0.1 | 0.1 | 0.1 | 0.1 | 0.1 | 0.1 | 0.1 | 0.1 | 0.1 | 0.1 | 0.1 | 0.1 | 0.1 | 0.1 | 0.1 | 0.1 | 0.1 | 0.1 | 0.1 | 0.1 | 0.1 | 0.1 | 0.1 | 0.1 | 0.1 | 0.1 | 0.1 | 0.1 | 0.1 | 0.1 | 0.1 | 0.1 | 0.1 | 0.1 | 0.1 | 0.1 | 0.1 | 0.1 | 0.1 | 0.1
210 |  |  |  |  | 0.1 | 0.1 | 0.1 | 0.1 | 0.1 | 0.1 | 0.1 | 0.1 | 0.1 | 0.1 | 0.1 | 0.1 | 0.1 | 0.1 | 0.1 | 0.1 | 0.1 | 0.1 | 0.1 | 0.1 | 0.1 | 0.1 | 0.1 | 0.1 | 0.1 | 0.1 | 0.1 | 0.1 | 0.1 | 0.1 | 0.1 | 0.1 | 0.1 | 0.1 | 0.1 | 0.1 | 0.1 | 0.1 | 0.1 | 0.1 | 0.1 | 0.1 | 0.1 | 0.1 | 0.1 | 0.1 | 0.1 | 0.1 | 0.1 | 0.1 | 0.1 | 0.1 | 0.1 | 0.1 | 0.1 | 0.1 | 0.1 | 0.1 | 0.1 | 0.1 |  |  |  | 210 | 3.32 | 2.59 |  |  |  | 0.1 | 0.1 | 0.1 | 0.1 | 0.1 | 0.1 | 0.1 | 0.1 | 0.1 | 0.1 | 0.1 | 0.1 | 0.1 | 0.1 | 0.1 | 0.1 | 0.1 | 0.1 | 0.1 | 0.1 | 0.1 | 0.1 | 0.1 | 0.1 | 0.1 | 0.1 | 0.1 | 0.1 | 0.1 | 0.1 | 0.1 | 0.1 | 0.1 | 0.1 | 0.1 | 0.1 | 0.1 | 0.1 | 0.1 | 0.1 | 0.1 | 0.1 | 0.1 | 0.1 | 0.1 | 0.1 | 0.1 | 0.1 | 0.1 | 0.1 | 0.1 | 0.1 | 0.1 | 0.1 | 0.1 | 0.1 | 0.1 | 0.1 | 0.1 | 0.1 |  |  |  | 210 |  |  |  | 0.1 | 0.1 | 0.1 | 0.1 | 0.1 | 0.1 | 0.1 | 0.1 | 0.1 | 0.1 | 0.1 | 0.1 | 0.1 | 0.1 | 0.1 | 0.1 | 0.1 | 0.1 | 0.1 | 0.1 | 0.1 | 0.1 | 0.1 | 0.1 | 0.1 | 0.1 | 0.1 | 0.1 | 0.1 | 0.1 |  |  |  | 210 | [6 empty] | 0.1 | 0.1 | 0.1 | 0.1 | 0.1 | 0.1 | 0.1 | 0.1 | 0.1 | 0.1 | 0.1 | 0.1 | 0.1 | 0.1 | 0.1 | 0.1 | 0.1 | 0.1 | 0.1 | 0.1 | 0.1 | 0.1 | 0.1 | 0.1 | 0.1 | 0.1 | 0.1 | 0.1 | 0.1 | 0.1 | 0.1 | 0.1 | 0.1 | 0.1 | 0.1 | 0.1 | 0.1 | 0.1 | 0.1 | 0.1
211 |  |  |  |  | 0.1 | 0.1 | 0.1 | 0.1 | 0.1 | 0.1 | 0.1 | 0.1 | 0.1 | 0.1 | 0.1 | 0.1 | 0.1 | 0.1 | 0.1 | 0.1 | 0.1 | 0.1 | 0.1 | 0.1 | 0.1 | 0.1 | 0.1 | 0.1 | 0.1 | 0.1 | 0.1 | 0.1 | 0.1 | 0.1 | 0.1 | 0.1 | 0.1 | 0.1 | 0.1 | 0.1 | 0.1 | 0.1 | 0.1 | 0.1 | 0.1 | 0.1 | 0.1 | 0.1 | 0.1 | 0.1 | 0.1 | 0.1 | 0.1 | 0.1 | 0.1 | 0.1 | 0.1 | 0.1 | 0.1 | 0.1 | 0.1 | 0.1 | 0.1 | 0.1 |  |  |  | 211 | 3.32 | 2.6 |  |  |  | 0.1 | 0.1 | 0.1 | 0.1 | 0.1 | 0.1 | 0.1 | 0.1 | 0.1 | 0.1 | 0.1 | 0.1 | 0.1 | 0.1 | 0.1 | 0.1 | 0.1 | 0.1 | 0.1 | 0.1 | 0.1 | 0.1 | 0.1 | 0.1 | 0.1 | 0.1 | 0.1 | 0.1 | 0.1 | 0.1 | 0.1 | 0.1 | 0.1 | 0.1 | 0.1 | 0.1 | 0.1 | 0.1 | 0.1 | 0.1 | 0.1 | 0.1 | 0.1 | 0.1 | 0.1 | 0.1 | 0.1 | 0.1 | 0.1 | 0.1 | 0.1 | 0.1 | 0.1 | 0.1 | 0.1 | 0.1 | 0.1 | 0.1 | 0.1 | 0.1 |  |  |  | 211 |  |  |  | 0.1 | 0.1 | 0.1 | 0.1 | 0.1 | 0.1 | 0.1 | 0.1 | 0.1 | 0.1 | 0.1 | 0.1 | 0.1 | 0.1 | 0.1 | 0.1 | 0.1 | 0.1 | 0.1 | 0.1 | 0.1 | 0.1 | 0.1 | 0.1 | 0.1 | 0.1 | 0.1 | 0.1 | 0.1 | 0.1 |  |  |  | 211 | [6 empty] | 0.1 | 0.1 | 0.1 | 0.1 | 0.1 | 0.1 | 0.1 | 0.1 | 0.1 | 0.1 | 0.1 | 0.1 | 0.1 | 0.1 | 0.1 | 0.1 | 0.1 | 0.1 | 0.1 | 0.1 | 0.1 | 0.1 | 0.1 | 0.1 | 0.1 | 0.1 | 0.1 | 0.1 | 0.1 | 0.1 | 0.1 | 0.1 | 0.1 | 0.1 | 0.1 | 0.1 | 0.1 | 0.1 | 0.1 | 0.1
212 |  |  |  |  | 0.1 | 0.1 | 0.1 | 0.1 | 0.1 | 0.1 | 0.1 | 0.1 | 0.1 | 0.1 | 0.1 | 0.1 | 0.1 | 0.1 | 0.1 | 0.1 | 0.1 | 0.1 | 0.1 | 0.1 | 0.1 | 0.1 | 0.1 | 0.1 | 0.1 | 0.1 | 0.1 | 0.1 | 0.1 | 0.1 | 0.1 | 0.1 | 0.1 | 0.1 | 0.1 | 0.1 | 0.1 | 0.1 | 0.1 | 0.1 | 0.1 | 0.1 | 0.1 | 0.1 | 0.1 | 0.1 | 0.1 | 0.1 | 0.1 | 0.1 | 0.1 | 0.1 | 0.1 | 0.1 | 0.1 | 0.1 | 0.1 | 0.1 | 0.1 | 0.1 |  |  |  | 212 | 3.32 | 2.6 |  |  |  | 0.1 | 0.1 | 0.1 | 0.1 | 0.1 | 0.1 | 0.1 | 0.1 | 0.1 | 0.1 | 0.1 | 0.1 | 0.1 | 0.1 | 0.1 | 0.1 | 0.1 | 0.1 | 0.1 | 0.1 | 0.1 | 0.1 | 0.1 | 0.1 | 0.1 | 0.1 | 0.1 | 0.1 | 0.1 | 0.1 | 0.1 | 0.1 | 0.1 | 0.1 | 0.1 | 0.1 | 0.1 | 0.1 | 0.1 | 0.1 | 0.1 | 0.1 | 0.1 | 0.1 | 0.1 | 0.1 | 0.1 | 0.1 | 0.1 | 0.1 | 0.1 | 0.1 | 0.1 | 0.1 | 0.1 | 0.1 | 0.1 | 0.1 | 0.1 | 0.1 |  |  |  | 212 |  |  |  | 0.1 | 0.1 | 0.1 | 0.1 | 0.1 | 0.1 | 0.1 | 0.1 | 0.1 | 0.1 | 0.1 | 0.1 | 0.1 | 0.1 | 0.1 | 0.1 | 0.1 | 0.1 | 0.1 | 0.1 | 0.1 | 0.1 | 0.1 | 0.1 | 0.1 | 0.1 | 0.1 | 0.1 | 0.1 | 0.1 |  |  |  | 212 | [6 empty] | 0.1 | 0.1 | 0.1 | 0.1 | 0.1 | 0.1 | 0.1 | 0.1 | 0.1 | 0.1 | 0.1 | 0.1 | 0.1 | 0.1 | 0.1 | 0.1 | 0.1 | 0.1 | 0.1 | 0.1 | 0.1 | 0.1 | 0.1 | 0.1 | 0.1 | 0.1 | 0.1 | 0.1 | 0.1 | 0.1 | 0.1 | 0.1 | 0.1 | 0.1 | 0.1 | 0.1 | 0.1 | 0.1 | 0.1 | 0.1
213 |  |  |  |  | 0.1 | 0.1 | 0.1 | 0.1 | 0.1 | 0.1 | 0.1 | 0.1 | 0.1 | 0.1 | 0.1 | 0.1 | 0.1 | 0.1 | 0.1 | 0.1 | 0.1 | 0.1 | 0.1 | 0.1 | 0.1 | 0.1 | 0.1 | 0.1 | 0.1 | 0.1 | 0.1 | 0.1 | 0.1 | 0.1 | 0.1 | 0.1 | 0.1 | 0.1 | 0.1 | 0.1 | 0.1 | 0.1 | 0.1 | 0.1 | 0.1 | 0.1 | 0.1 | 0.1 | 0.1 | 0.1 | 0.1 | 0.1 | 0.1 | 0.1 | 0.1 | 0.1 | 0.1 | 0.1 | 0.1 | 0.1 | 0.1 | 0.1 | 0.1 | 0.1 |  |  |  | 213 | 3.32 | 2.6 |  |  |  | 0.1 | 0.1 | 0.1 | 0.1 | 0.1 | 0.1 | 0.1 | 0.1 | 0.1 | 0.1 | 0.1 | 0.1 | 0.1 | 0.1 | 0.1 | 0.1 | 0.1 | 0.1 | 0.1 | 0.1 | 0.1 | 0.1 | 0.1 | 0.1 | 0.1 | 0.1 | 0.1 | 0.1 | 0.1 | 0.1 | 0.1 | 0.1 | 0.1 | 0.1 | 0.1 | 0.1 | 0.1 | 0.1 | 0.1 | 0.1 | 0.1 | 0.1 | 0.1 | 0.1 | 0.1 | 0.1 | 0.1 | 0.1 | 0.1 | 0.1 | 0.1 | 0.1 | 0.1 | 0.1 | 0.1 | 0.1 | 0.1 | 0.1 | 0.1 | 0.1 |  |  |  | 213 |  |  |  | 0.1 | 0.1 | 0.1 | 0.1 | 0.1 | 0.1 | 0.1 | 0.1 | 0.1 | 0.1 | 0.1 | 0.1 | 0.1 | 0.1 | 0.1 | 0.1 | 0.1 | 0.1 | 0.1 | 0.1 | 0.1 | 0.1 | 0.1 | 0.1 | 0.1 | 0.1 | 0.1 | 0.1 | 0.1 | 0.1 |  |  |  | 213 | [6 empty] | 0.1 | 0.1 | 0.1 | 0.1 | 0.1 | 0.1 | 0.1 | 0.1 | 0.1 | 0.1 | 0.1 | 0.1 | 0.1 | 0.1 | 0.1 | 0.1 | 0.1 | 0.1 | 0.1 | 0.1 | 0.1 | 0.1 | 0.1 | 0.1 | 0.1 | 0.1 | 0.1 | 0.1 | 0.1 | 0.1 | 0.1 | 0.1 | 0.1 | 0.1 | 0.1 | 0.1 | 0.1 | 0.1 | 0.1 | 0.1
214 |  |  |  |  | 0.1 | 0.1 | 0.1 | 0.1 | 0.1 | 0.1 | 0.1 | 0.1 | 0.1 | 0.1 | 0.1 | 0.1 | 0.1 | 0.1 | 0.1 | 0.1 | 0.1 | 0.1 | 0.1 | 0.1 | 0.1 | 0.1 | 0.1 | 0.1 | 0.1 | 0.1 | 0.1 | 0.1 | 0.1 | 0.1 | 0.1 | 0.1 | 0.1 | 0.1 | 0.1 | 0.1 | 0.1 | 0.1 | 0.1 | 0.1 | 0.1 | 0.1 | 0.1 | 0.1 | 0.1 | 0.1 | 0.1 | 0.1 | 0.1 | 0.1 | 0.1 | 0.1 | 0.1 | 0.1 | 0.1 | 0.1 | 0.1 | 0.1 | 0.1 | 0.1 |  |  |  | 214 | 3.32 | 2.6 |  |  |  | 0.1 | 0.1 | 0.1 | 0.1 | 0.1 | 0.1 | 0.1 | 0.1 | 0.1 | 0.1 | 0.1 | 0.1 | 0.1 | 0.1 | 0.1 | 0.1 | 0.1 | 0.1 | 0.1 | 0.1 | 0.1 | 0.1 | 0.1 | 0.1 | 0.1 | 0.1 | 0.1 | 0.1 | 0.1 | 0.1 | 0.1 | 0.1 | 0.1 | 0.1 | 0.1 | 0.1 | 0.1 | 0.1 | 0.1 | 0.1 | 0.1 | 0.1 | 0.1 | 0.1 | 0.1 | 0.1 | 0.1 | 0.1 | 0.1 | 0.1 | 0.1 | 0.1 | 0.1 | 0.1 | 0.1 | 0.1 | 0.1 | 0.1 | 0.1 | 0.1 |  |  |  | 214 |  |  |  | 0.1 | 0.1 | 0.1 | 0.1 | 0.1 | 0.1 | 0.1 | 0.1 | 0.1 | 0.1 | 0.1 | 0.1 | 0.1 | 0.1 | 0.1 | 0.1 | 0.1 | 0.1 | 0.1 | 0.1 | 0.1 | 0.1 | 0.1 | 0.1 | 0.1 | 0.1 | 0.1 | 0.1 | 0.1 | 0.1 |  |  |  | 214 | [6 empty] | 0.1 | 0.1 | 0.1 | 0.1 | 0.1 | 0.1 | 0.1 | 0.1 | 0.1 | 0.1 | 0.1 | 0.1 | 0.1 | 0.1 | 0.1 | 0.1 | 0.1 | 0.1 | 0.1 | 0.1 | 0.1 | 0.1 | 0.1 | 0.1 | 0.1 | 0.1 | 0.1 | 0.1 | 0.1 | 0.1 | 0.1 | 0.1 | 0.1 | 0.1 | 0.1 | 0.1 | 0.1 | 0.1 | 0.1 | 0.1
215 |  |  |  |  | 0.1 | 0.1 | 0.1 | 0.1 | 0.1 | 0.1 | 0.1 | 0.1 | 0.1 | 0.1 | 0.1 | 0.1 | 0.1 | 0.1 | 0.1 | 0.1 | 0.1 | 0.1 | 0.1 | 0.1 | 0.1 | 0.1 | 0.1 | 0.1 | 0.1 | 0.1 | 0.1 | 0.1 | 0.1 | 0.1 | 0.1 | 0.1 | 0.1 | 0.1 | 0.1 | 0.1 | 0.1 | 0.1 | 0.1 | 0.1 | 0.1 | 0.1 | 0.1 | 0.1 | 0.1 | 0.1 | 0.1 | 0.1 | 0.1 | 0.1 | 0.1 | 0.1 | 0.1 | 0.1 | 0.1 | 0.1 | 0.1 | 0.1 | 0.1 | 0.1 |  |  |  | 215 | 3.32 | 2.6 |  |  |  | 0.1 | 0.1 | 0.1 | 0.1 | 0.1 | 0.1 | 0.1 | 0.1 | 0.1 | 0.1 | 0.1 | 0.1 | 0.1 | 0.1 | 0.1 | 0.1 | 0.1 | 0.1 | 0.1 | 0.1 | 0.1 | 0.1 | 0.1 | 0.1 | 0.1 | 0.1 | 0.1 | 0.1 | 0.1 | 0.1 | 0.1 | 0.1 | 0.1 | 0.1 | 0.1 | 0.1 | 0.1 | 0.1 | 0.1 | 0.1 | 0.1 | 0.1 | 0.1 | 0.1 | 0.1 | 0.1 | 0.1 | 0.1 | 0.1 | 0.1 | 0.1 | 0.1 | 0.1 | 0.1 | 0.1 | 0.1 | 0.1 | 0.1 | 0.1 | 0.1 |  |  |  | 215 |  |  |  | 0.1 | 0.1 | 0.1 | 0.1 | 0.1 | 0.1 | 0.1 | 0.1 | 0.1 | 0.1 | 0.1 | 0.1 | 0.1 | 0.1 | 0.1 | 0.1 | 0.1 | 0.1 | 0.1 | 0.1 | 0.1 | 0.1 | 0.1 | 0.1 | 0.1 | 0.1 | 0.1 | 0.1 | 0.1 | 0.1 |  |  |  | 215 | [6 empty] | 0.1 | 0.1 | 0.1 | 0.1 | 0.1 | 0.1 | 0.1 | 0.1 | 0.1 | 0.1 | 0.1 | 0.1 | 0.1 | 0.1 | 0.1 | 0.1 | 0.1 | 0.1 | 0.1 | 0.1 | 0.1 | 0.1 | 0.1 | 0.1 | 0.1 | 0.1 | 0.1 | 0.1 | 0.1 | 0.1 | 0.1 | 0.1 | 0.1 | 0.1 | 0.1 | 0.1 | 0.1 | 0.1 | 0.1 | 0.1
216 |  |  |  |  | 0.1 | 0.1 | 0.1 | 0.1 | 0.1 | 0.1 | 0.1 | 0.1 | 0.1 | 0.1 | 0.1 | 0.1 | 0.1 | 0.1 | 0.1 | 0.1 | 0.1 | 0.1 | 0.1 | 0.1 | 0.1 | 0.1 | 0.1 | 0.1 | 0.1 | 0.1 | 0.1 | 0.1 | 0.1 | 0.1 | 0.1 | 0.1 | 0.1 | 0.1 | 0.1 | 0.1 | 0.1 | 0.1 | 0.1 | 0.1 | 0.1 | 0.1 | 0.1 | 0.1 | 0.1 | 0.1 | 0.1 | 0.1 | 0.1 | 0.1 | 0.1 | 0.1 | 0.1 | 0.1 | 0.1 | 0.1 | 0.1 | 0.1 | 0.1 | 0.1 |  |  |  | 216 | 3.32 | 2.6 |  |  |  | 0.1 | 0.1 | 0.1 | 0.1 | 0.1 | 0.1 | 0.1 | 0.1 | 0.1 | 0.1 | 0.1 | 0.1 | 0.1 | 0.1 | 0.1 | 0.1 | 0.1 | 0.1 | 0.1 | 0.1 | 0.1 | 0.1 | 0.1 | 0.1 | 0.1 | 0.1 | 0.1 | 0.1 | 0.1 | 0.1 | 0.1 | 0.1 | 0.1 | 0.1 | 0.1 | 0.1 | 0.1 | 0.1 | 0.1 | 0.1 | 0.1 | 0.1 | 0.1 | 0.1 | 0.1 | 0.1 | 0.1 | 0.1 | 0.1 | 0.1 | 0.1 | 0.1 | 0.1 | 0.1 | 0.1 | 0.1 | 0.1 | 0.1 | 0.1 | 0.1 |  |  |  | 216 |  |  |  | 0.1 | 0.1 | 0.1 | 0.1 | 0.1 | 0.1 | 0.1 | 0.1 | 0.1 | 0.1 | 0.1 | 0.1 | 0.1 | 0.1 | 0.1 | 0.1 | 0.1 | 0.1 | 0.1 | 0.1 | 0.1 | 0.1 | 0.1 | 0.1 | 0.1 | 0.1 | 0.1 | 0.1 | 0.1 | 0.1 |  |  |  | 216 | [6 empty] | 0.1 | 0.1 | 0.1 | 0.1 | 0.1 | 0.1 | 0.1 | 0.1 | 0.1 | 0.1 | 0.1 | 0.1 | 0.1 | 0.1 | 0.1 | 0.1 | 0.1 | 0.1 | 0.1 | 0.1 | 0.1 | 0.1 | 0.1 | 0.1 | 0.1 | 0.1 | 0.1 | 0.1 | 0.1 | 0.1 | 0.1 | 0.1 | 0.1 | 0.1 | 0.1 | 0.1 | 0.1 | 0.1 | 0.1 | 0.1
217 |  |  |  |  | 0.1 | 0.1 | 0.1 | 0.1 | 0.1 | 0.1 | 0.1 | 0.1 | 0.1 | 0.1 | 0.1 | 0.1 | 0.1 | 0.1 | 0.1 | 0.1 | 0.1 | 0.1 | 0.1 | 0.1 | 0.1 | 0.1 | 0.1 | 0.1 | 0.1 | 0.1 | 0.1 | 0.1 | 0.1 | 0.1 | 0.1 | 0.1 | 0.1 | 0.1 | 0.1 | 0.1 | 0.1 | 0.1 | 0.1 | 0.1 | 0.1 | 0.1 | 0.1 | 0.1 | 0.1 | 0.1 | 0.1 | 0.1 | 0.1 | 0.1 | 0.1 | 0.1 | 0.1 | 0.1 | 0.1 | 0.1 | 0.1 | 0.1 | 0.1 | 0.1 |  |  |  | 217 | 3.32 | 2.6 |  |  |  | 0.1 | 0.1 | 0.1 | 0.1 | 0.1 | 0.1 | 0.1 | 0.1 | 0.1 | 0.1 | 0.1 | 0.1 | 0.1 | 0.1 | 0.1 | 0.1 | 0.1 | 0.1 | 0.1 | 0.1 | 0.1 | 0.1 | 0.1 | 0.1 | 0.1 | 0.1 | 0.1 | 0.1 | 0.1 | 0.1 | 0.1 | 0.1 | 0.1 | 0.1 | 0.1 | 0.1 | 0.1 | 0.1 | 0.1 | 0.1 | 0.1 | 0.1 | 0.1 | 0.1 | 0.1 | 0.1 | 0.1 | 0.1 | 0.1 | 0.1 | 0.1 | 0.1 | 0.1 | 0.1 | 0.1 | 0.1 | 0.1 | 0.1 | 0.1 | 0.1 |  |  |  | 217 |  |  |  | 0.1 | 0.1 | 0.1 | 0.1 | 0.1 | 0.1 | 0.1 | 0.1 | 0.1 | 0.1 | 0.1 | 0.1 | 0.1 | 0.1 | 0.1 | 0.1 | 0.1 | 0.1 | 0.1 | 0.1 | 0.1 | 0.1 | 0.1 | 0.1 | 0.1 | 0.1 | 0.1 | 0.1 | 0.1 | 0.1 |  |  |  | 217 | [6 empty] | 0.1 | 0.1 | 0.1 | 0.1 | 0.1 | 0.1 | 0.1 | 0.1 | 0.1 | 0.1 | 0.1 | 0.1 | 0.1 | 0.1 | 0.1 | 0.1 | 0.1 | 0.1 | 0.1 | 0.1 | 0.1 | 0.1 | 0.1 | 0.1 | 0.1 | 0.1 | 0.1 | 0.1 | 0.1 | 0.1 | 0.1 | 0.1 | 0.1 | 0.1 | 0.1 | 0.1 | 0.1 | 0.1 | 0.1 | 0.1
218 |  |  |  |  | 0.1 | 0.1 | 0.1 | 0.1 | 0.1 | 0.1 | 0.1 | 0.1 | 0.1 | 0.1 | 0.1 | 0.1 | 0.1 | 0.1 | 0.1 | 0.1 | 0.1 | 0.1 | 0.1 | 0.1 | 0.1 | 0.1 | 0.1 | 0.1 | 0.1 | 0.1 | 0.1 | 0.1 | 0.1 | 0.1 | 0.1 | 0.1 | 0.1 | 0.1 | 0.1 | 0.1 | 0.1 | 0.1 | 0.1 | 0.1 | 0.1 | 0.1 | 0.1 | 0.1 | 0.1 | 0.1 | 0.1 | 0.1 | 0.1 | 0.1 | 0.1 | 0.1 | 0.1 | 0.1 | 0.1 | 0.1 | 0.1 | 0.1 | 0.1 | 0.1 |  |  |  | 218 | 3.32 | 2.6 |  |  |  | 0.1 | 0.1 | 0.1 | 0.1 | 0.1 | 0.1 | 0.1 | 0.1 | 0.1 | 0.1 | 0.1 | 0.1 | 0.1 | 0.1 | 0.1 | 0.1 | 0.1 | 0.1 | 0.1 | 0.1 | 0.1 | 0.1 | 0.1 | 0.1 | 0.1 | 0.1 | 0.1 | 0.1 | 0.1 | 0.1 | 0.1 | 0.1 | 0.1 | 0.1 | 0.1 | 0.1 | 0.1 | 0.1 | 0.1 | 0.1 | 0.1 | 0.1 | 0.1 | 0.1 | 0.1 | 0.1 | 0.1 | 0.1 | 0.1 | 0.1 | 0.1 | 0.1 | 0.1 | 0.1 | 0.1 | 0.1 | 0.1 | 0.1 | 0.1 | 0.1 |  |  |  | 218 |  |  |  | 0.1 | 0.1 | 0.1 | 0.1 | 0.1 | 0.1 | 0.1 | 0.1 | 0.1 | 0.1 | 0.1 | 0.1 | 0.1 | 0.1 | 0.1 | 0.1 | 0.1 | 0.1 | 0.1 | 0.1 | 0.1 | 0.1 | 0.1 | 0.1 | 0.1 | 0.1 | 0.1 | 0.1 | 0.1 | 0.1 |  |  |  | 218 | [6 empty] | 0.1 | 0.1 | 0.1 | 0.1 | 0.1 | 0.1 | 0.1 | 0.1 | 0.1 | 0.1 | 0.1 | 0.1 | 0.1 | 0.1 | 0.1 | 0.1 | 0.1 | 0.1 | 0.1 | 0.1 | 0.1 | 0.1 | 0.1 | 0.1 | 0.1 | 0.1 | 0.1 | 0.1 | 0.1 | 0.1 | 0.1 | 0.1 | 0.1 | 0.1 | 0.1 | 0.1 | 0.1 | 0.1 | 0.1 | 0.1
219 |  |  |  |  | 0.1 | 0.1 | 0.1 | 0.1 | 0.1 | 0.1 | 0.1 | 0.1 | 0.1 | 0.1 | 0.1 | 0.1 | 0.1 | 0.1 | 0.1 | 0.1 | 0.1 | 0.1 | 0.1 | 0.1 | 0.1 | 0.1 | 0.1 | 0.1 | 0.1 | 0.1 | 0.1 | 0.1 | 0.1 | 0.1 | 0.1 | 0.1 | 0.1 | 0.1 | 0.1 | 0.1 | 0.1 | 0.1 | 0.1 | 0.1 | 0.1 | 0.1 | 0.1 | 0.1 | 0.1 | 0.1 | 0.1 | 0.1 | 0.1 | 0.1 | 0.1 | 0.1 | 0.1 | 0.1 | 0.1 | 0.1 | 0.1 | 0.1 | 0.1 | 0.1 |  |  |  | 219 | 3.32 | 2.6 |  |  |  | 0.1 | 0.1 | 0.1 | 0.1 | 0.1 | 0.1 | 0.1 | 0.1 | 0.1 | 0.1 | 0.1 | 0.1 | 0.1 | 0.1 | 0.1 | 0.1 | 0.1 | 0.1 | 0.1 | 0.1 | 0.1 | 0.1 | 0.1 | 0.1 | 0.1 | 0.1 | 0.1 | 0.1 | 0.1 | 0.1 | 0.1 | 0.1 | 0.1 | 0.1 | 0.1 | 0.1 | 0.1 | 0.1 | 0.1 | 0.1 | 0.1 | 0.1 | 0.1 | 0.1 | 0.1 | 0.1 | 0.1 | 0.1 | 0.1 | 0.1 | 0.1 | 0.1 | 0.1 | 0.1 | 0.1 | 0.1 | 0.1 | 0.1 | 0.1 | 0.1 |  |  |  | 219 |  |  |  | 0.1 | 0.1 | 0.1 | 0.1 | 0.1 | 0.1 | 0.1 | 0.1 | 0.1 | 0.1 | 0.1 | 0.1 | 0.1 | 0.1 | 0.1 | 0.1 | 0.1 | 0.1 | 0.1 | 0.1 | 0.1 | 0.1 | 0.1 | 0.1 | 0.1 | 0.1 | 0.1 | 0.1 | 0.1 | 0.1 |  |  |  | 219 | [6 empty] | 0.1 | 0.1 | 0.1 | 0.1 | 0.1 | 0.1 | 0.1 | 0.1 | 0.1 | 0.1 | 0.1 | 0.1 | 0.1 | 0.1 | 0.1 | 0.1 | 0.1 | 0.1 | 0.1 | 0.1 | 0.1 | 0.1 | 0.1 | 0.1 | 0.1 | 0.1 | 0.1 | 0.1 | 0.1 | 0.1 | 0.1 | 0.1 | 0.1 | 0.1 | 0.1 | 0.1 | 0.1 | 0.1 | 0.1 | 0.1
220 |  |  |  |  | 0.1 | 0.1 | 0.1 | 0.1 | 0.1 | 0.1 | 0.1 | 0.1 | 0.1 | 0.1 | 0.1 | 0.1 | 0.1 | 0.1 | 0.1 | 0.1 | 0.1 | 0.1 | 0.1 | 0.1 | 0.1 | 0.1 | 0.1 | 0.1 | 0.1 | 0.1 | 0.1 | 0.1 | 0.1 | 0.1 | 0.1 | 0.1 | 0.1 | 0.1 | 0.1 | 0.1 | 0.1 | 0.1 | 0.1 | 0.1 | 0.1 | 0.1 | 0.1 | 0.1 | 0.1 | 0.1 | 0.1 | 0.1 | 0.1 | 0.1 | 0.1 | 0.1 | 0.1 | 0.1 | 0.1 | 0.1 | 0.1 | 0.1 | 0.1 | 0.1 |  |  |  | 220 | 3.32 | 2.6 |  |  |  | 0.1 | 0.1 | 0.1 | 0.1 | 0.1 | 0.1 | 0.1 | 0.1 | 0.1 | 0.1 | 0.1 | 0.1 | 0.1 | 0.1 | 0.1 | 0.1 | 0.1 | 0.1 | 0.1 | 0.1 | 0.1 | 0.1 | 0.1 | 0.1 | 0.1 | 0.1 | 0.1 | 0.1 | 0.1 | 0.1 | 0.1 | 0.1 | 0.1 | 0.1 | 0.1 | 0.1 | 0.1 | 0.1 | 0.1 | 0.1 | 0.1 | 0.1 | 0.1 | 0.1 | 0.1 | 0.1 | 0.1 | 0.1 | 0.1 | 0.1 | 0.1 | 0.1 | 0.1 | 0.1 | 0.1 | 0.1 | 0.1 | 0.1 | 0.1 | 0.1 |  |  |  | 220 |  |  |  | 0.1 | 0.1 | 0.1 | 0.1 | 0.1 | 0.1 | 0.1 | 0.1 | 0.1 | 0.1 | 0.1 | 0.1 | 0.1 | 0.1 | 0.1 | 0.1 | 0.1 | 0.1 | 0.1 | 0.1 | 0.1 | 0.1 | 0.1 | 0.1 | 0.1 | 0.1 | 0.1 | 0.1 | 0.1 | 0.1 |  |  |  | 220 | [6 empty] | 0.1 | 0.1 | 0.1 | 0.1 | 0.1 | 0.1 | 0.1 | 0.1 | 0.1 | 0.1 | 0.1 | 0.1 | 0.1 | 0.1 | 0.1 | 0.1 | 0.1 | 0.1 | 0.1 | 0.1 | 0.1 | 0.1 | 0.1 | 0.1 | 0.1 | 0.1 | 0.1 | 0.1 | 0.1 | 0.1 | 0.1 | 0.1 | 0.1 | 0.1 | 0.1 | 0.1 | 0.1 | 0.1 | 0.1 | 0.1
221 |  |  |  |  | 0.1 | 0.1 | 0.1 | 0.1 | 0.1 | 0.1 | 0.1 | 0.1 | 0.1 | 0.1 | 0.1 | 0.1 | 0.1 | 0.1 | 0.1 | 0.1 | 0.1 | 0.1 | 0.1 | 0.1 | 0.1 | 0.1 | 0.1 | 0.1 | 0.1 | 0.1 | 0.1 | 0.1 | 0.1 | 0.1 | 0.1 | 0.1 | 0.1 | 0.1 | 0.1 | 0.1 | 0.1 | 0.1 | 0.1 | 0.1 | 0.1 | 0.1 | 0.1 | 0.1 | 0.1 | 0.1 | 0.1 | 0.1 | 0.1 | 0.1 | 0.1 | 0.1 | 0.1 | 0.1 | 0.1 | 0.1 | 0.1 | 0.1 | 0.1 | 0.1 |  |  |  | 221 | 3.32 | 2.6 |  |  |  | 0.1 | 0.1 | 0.1 | 0.1 | 0.1 | 0.1 | 0.1 | 0.1 | 0.1 | 0.1 | 0.1 | 0.1 | 0.1 | 0.1 | 0.1 | 0.1 | 0.1 | 0.1 | 0.1 | 0.1 | 0.1 | 0.1 | 0.1 | 0.1 | 0.1 | 0.1 | 0.1 | 0.1 | 0.1 | 0.1 | 0.1 | 0.1 | 0.1 | 0.1 | 0.1 | 0.1 | 0.1 | 0.1 | 0.1 | 0.1 | 0.1 | 0.1 | 0.1 | 0.1 | 0.1 | 0.1 | 0.1 | 0.1 | 0.1 | 0.1 | 0.1 | 0.1 | 0.1 | 0.1 | 0.1 | 0.1 | 0.1 | 0.1 | 0.1 | 0.1 |  |  |  | 221 |  |  |  | 0.1 | 0.1 | 0.1 | 0.1 | 0.1 | 0.1 | 0.1 | 0.1 | 0.1 | 0.1 | 0.1 | 0.1 | 0.1 | 0.1 | 0.1 | 0.1 | 0.1 | 0.1 | 0.1 | 0.1 | 0.1 | 0.1 | 0.1 | 0.1 | 0.1 | 0.1 | 0.1 | 0.1 | 0.1 | 0.1 |  |  |  | 221 | [6 empty] | 0.1 | 0.1 | 0.1 | 0.1 | 0.1 | 0.1 | 0.1 | 0.1 | 0.1 | 0.1 | 0.1 | 0.1 | 0.1 | 0.1 | 0.1 | 0.1 | 0.1 | 0.1 | 0.1 | 0.1 | 0.1 | 0.1 | 0.1 | 0.1 | 0.1 | 0.1 | 0.1 | 0.1 | 0.1 | 0.1 | 0.1 | 0.1 | 0.1 | 0.1 | 0.1 | 0.1 | 0.1 | 0.1 | 0.1 | 0.1
222 |  |  |  |  | 0.1 | 0.1 | 0.1 | 0.1 | 0.1 | 0.1 | 0.1 | 0.1 | 0.1 | 0.1 | 0.1 | 0.1 | 0.1 | 0.1 | 0.1 | 0.1 | 0.1 | 0.1 | 0.1 | 0.1 | 0.1 | 0.1 | 0.1 | 0.1 | 0.1 | 0.1 | 0.1 | 0.1 | 0.1 | 0.1 | 0.1 | 0.1 | 0.1 | 0.1 | 0.1 | 0.1 | 0.1 | 0.1 | 0.1 | 0.1 | 0.1 | 0.1 | 0.1 | 0.1 | 0.1 | 0.1 | 0.1 | 0.1 | 0.1 | 0.1 | 0.1 | 0.1 | 0.1 | 0.1 | 0.1 | 0.1 | 0.1 | 0.1 | 0.1 | 0.1 |  |  |  | 222 | 3.32 | 2.6 |  |  |  | 0.1 | 0.1 | 0.1 | 0.1 | 0.1 | 0.1 | 0.1 | 0.1 | 0.1 | 0.1 | 0.1 | 0.1 | 0.1 | 0.1 | 0.1 | 0.1 | 0.1 | 0.1 | 0.1 | 0.1 | 0.1 | 0.1 | 0.1 | 0.1 | 0.1 | 0.1 | 0.1 | 0.1 | 0.1 | 0.1 | 0.1 | 0.1 | 0.1 | 0.1 | 0.1 | 0.1 | 0.1 | 0.1 | 0.1 | 0.1 | 0.1 | 0.1 | 0.1 | 0.1 | 0.1 | 0.1 | 0.1 | 0.1 | 0.1 | 0.1 | 0.1 | 0.1 | 0.1 | 0.1 | 0.1 | 0.1 | 0.1 | 0.1 | 0.1 | 0.1 |  |  |  | 222 |  |  |  | 0.1 | 0.1 | 0.1 | 0.1 | 0.1 | 0.1 | 0.1 | 0.1 | 0.1 | 0.1 | 0.1 | 0.1 | 0.1 | 0.1 | 0.1 | 0.1 | 0.1 | 0.1 | 0.1 | 0.1 | 0.1 | 0.1 | 0.1 | 0.1 | 0.1 | 0.1 | 0.1 | 0.1 | 0.1 | 0.1 |  |  |  | 222 | [6 empty] | 0.1 | 0.1 | 0.1 | 0.1 | 0.1 | 0.1 | 0.1 | 0.1 | 0.1 | 0.1 | 0.1 | 0.1 | 0.1 | 0.1 | 0.1 | 0.1 | 0.1 | 0.1 | 0.1 | 0.1 | 0.1 | 0.1 | 0.1 | 0.1 | 0.1 | 0.1 | 0.1 | 0.1 | 0.1 | 0.1 | 0.1 | 0.1 | 0.1 | 0.1 | 0.1 | 0.1 | 0.1 | 0.1 | 0.1 | 0.1
223 |  |  |  |  | 0.1 | 0.1 | 0.1 | 0.1 | 0.1 | 0.1 | 0.1 | 0.1 | 0.1 | 0.1 | 0.1 | 0.1 | 0.1 | 0.1 | 0.1 | 0.1 | 0.1 | 0.1 | 0.1 | 0.1 | 0.1 | 0.1 | 0.1 | 0.1 | 0.1 | 0.1 | 0.1 | 0.1 | 0.1 | 0.1 | 0.1 | 0.1 | 0.1 | 0.1 | 0.1 | 0.1 | 0.1 | 0.1 | 0.1 | 0.1 | 0.1 | 0.1 | 0.1 | 0.1 | 0.1 | 0.1 | 0.1 | 0.1 | 0.1 | 0.1 | 0.1 | 0.1 | 0.1 | 0.1 | 0.1 | 0.1 | 0.1 | 0.1 | 0.1 | 0.1 |  |  |  | 223 | 3.32 | 2.6 |  |  |  | 0.1 | 0.1 | 0.1 | 0.1 | 0.1 | 0.1 | 0.1 | 0.1 | 0.1 | 0.1 | 0.1 | 0.1 | 0.1 | 0.1 | 0.1 | 0.1 | 0.1 | 0.1 | 0.1 | 0.1 | 0.1 | 0.1 | 0.1 | 0.1 | 0.1 | 0.1 | 0.1 | 0.1 | 0.1 | 0.1 | 0.1 | 0.1 | 0.1 | 0.1 | 0.1 | 0.1 | 0.1 | 0.1 | 0.1 | 0.1 | 0.1 | 0.1 | 0.1 | 0.1 | 0.1 | 0.1 | 0.1 | 0.1 | 0.1 | 0.1 | 0.1 | 0.1 | 0.1 | 0.1 | 0.1 | 0.1 | 0.1 | 0.1 | 0.1 | 0.1 |  |  |  | 223 |  |  |  | 0.1 | 0.1 | 0.1 | 0.1 | 0.1 | 0.1 | 0.1 | 0.1 | 0.1 | 0.1 | 0.1 | 0.1 | 0.1 | 0.1 | 0.1 | 0.1 | 0.1 | 0.1 | 0.1 | 0.1 | 0.1 | 0.1 | 0.1 | 0.1 | 0.1 | 0.1 | 0.1 | 0.1 | 0.1 | 0.1 |  |  |  | 223 | [6 empty] | 0.1 | 0.1 | 0.1 | 0.1 | 0.1 | 0.1 | 0.1 | 0.1 | 0.1 | 0.1 | 0.1 | 0.1 | 0.1 | 0.1 | 0.1 | 0.1 | 0.1 | 0.1 | 0.1 | 0.1 | 0.1 | 0.1 | 0.1 | 0.1 | 0.1 | 0.1 | 0.1 | 0.1 | 0.1 | 0.1 | 0.1 | 0.1 | 0.1 | 0.1 | 0.1 | 0.1 | 0.1 | 0.1 | 0.1 | 0.1
224 |  |  |  |  | 0.1 | 0.1 | 0.1 | 0.1 | 0.1 | 0.1 | 0.1 | 0.1 | 0.1 | 0.1 | 0.1 | 0.1 | 0.1 | 0.1 | 0.1 | 0.1 | 0.1 | 0.1 | 0.1 | 0.1 | 0.1 | 0.1 | 0.1 | 0.1 | 0.1 | 0.1 | 0.1 | 0.1 | 0.1 | 0.1 | 0.1 | 0.1 | 0.1 | 0.1 | 0.1 | 0.1 | 0.1 | 0.1 | 0.1 | 0.1 | 0.1 | 0.1 | 0.1 | 0.1 | 0.1 | 0.1 | 0.1 | 0.1 | 0.1 | 0.1 | 0.1 | 0.1 | 0.1 | 0.1 | 0.1 | 0.1 | 0.1 | 0.1 | 0.1 | 0.1 |  |  |  | 224 | 3.31 | 2.6 |  |  |  | 0.1 | 0.1 | 0.1 | 0.1 | 0.1 | 0.1 | 0.1 | 0.1 | 0.1 | 0.1 | 0.1 | 0.1 | 0.1 | 0.1 | 0.1 | 0.1 | 0.1 | 0.1 | 0.1 | 0.1 | 0.1 | 0.1 | 0.1 | 0.1 | 0.1 | 0.1 | 0.1 | 0.1 | 0.1 | 0.1 | 0.1 | 0.1 | 0.1 | 0.1 | 0.1 | 0.1 | 0.1 | 0.1 | 0.1 | 0.1 | 0.1 | 0.1 | 0.1 | 0.1 | 0.1 | 0.1 | 0.1 | 0.1 | 0.1 | 0.1 | 0.1 | 0.1 | 0.1 | 0.1 | 0.1 | 0.1 | 0.1 | 0.1 | 0.1 | 0.1 |  |  |  | 224 |  |  |  | 0.1 | 0.1 | 0.1 | 0.1 | 0.1 | 0.1 | 0.1 | 0.1 | 0.1 | 0.1 | 0.1 | 0.1 | 0.1 | 0.1 | 0.1 | 0.1 | 0.1 | 0.1 | 0.1 | 0.1 | 0.1 | 0.1 | 0.1 | 0.1 | 0.1 | 0.1 | 0.1 | 0.1 | 0.1 | 0.1 |  |  |  | 224 | [6 empty] | 0.1 | 0.1 | 0.1 | 0.1 | 0.1 | 0.1 | 0.1 | 0.1 | 0.1 | 0.1 | 0.1 | 0.1 | 0.1 | 0.1 | 0.1 | 0.1 | 0.1 | 0.1 | 0.1 | 0.1 | 0.1 | 0.1 | 0.1 | 0.1 | 0.1 | 0.1 | 0.1 | 0.1 | 0.1 | 0.1 | 0.1 | 0.1 | 0.1 | 0.1 | 0.1 | 0.1 | 0.1 | 0.1 | 0.1 | 0.1
225 |  |  |  |  | 0.1 | 0.1 | 0.1 | 0.1 | 0.1 | 0.1 | 0.1 | 0.1 | 0.1 | 0.1 | 0.1 | 0.1 | 0.1 | 0.1 | 0.1 | 0.1 | 0.1 | 0.1 | 0.1 | 0.1 | 0.1 | 0.1 | 0.1 | 0.1 | 0.1 | 0.1 | 0.1 | 0.1 | 0.1 | 0.1 | 0.1 | 0.1 | 0.1 | 0.1 | 0.1 | 0.1 | 0.1 | 0.1 | 0.1 | 0.1 | 0.1 | 0.1 | 0.1 | 0.1 | 0.1 | 0.1 | 0.1 | 0.1 | 0.1 | 0.1 | 0.1 | 0.1 | 0.1 | 0.1 | 0.1 | 0.1 | 0.1 | 0.1 | 0.1 | 0.1 |  |  |  | 225 | 3.28 | 2.68 |  |  |  | 0.1 | 0.1 | 0.1 | 0.1 | 0.1 | 0.1 | 0.1 | 0.1 | 0.1 | 0.1 | 0.1 | 0.1 | 0.1 | 0.1 | 0.1 | 0.1 | 0.1 | 0.1 | 0.1 | 0.1 | 0.1 | 0.1 | 0.1 | 0.1 | 0.1 | 0.1 | 0.1 | 0.1 | 0.1 | 0.1 | 0.1 | 0.1 | 0.1 | 0.1 | 0.1 | 0.1 | 0.1 | 0.1 | 0.1 | 0.1 | 0.1 | 0.1 | 0.1 | 0.1 | 0.1 | 0.1 | 0.1 | 0.1 | 0.1 | 0.1 | 0.1 | 0.1 | 0.1 | 0.1 | 0.1 | 0.1 | 0.1 | 0.1 | 0.1 | 0.1 |  |  |  | 225 |  |  |  | 0.1 | 0.1 | 0.1 | 0.1 | 0.1 | 0.1 | 0.1 | 0.1 | 0.1 | 0.1 | 0.1 | 0.1 | 0.1 | 0.1 | 0.1 | 0.1 | 0.1 | 0.1 | 0.1 | 0.1 | 0.1 | 0.1 | 0.1 | 0.1 | 0.1 | 0.1 | 0.1 | 0.1 | 0.1 | 0.1 |  |  |  | 225 | [6 empty] | 0.1 | 0.1 | 0.1 | 0.1 | 0.1 | 0.1 | 0.1 | 0.1 | 0.1 | 0.1 | 0.1 | 0.1 | 0.1 | 0.1 | 0.1 | 0.1 | 0.1 | 0.1 | 0.1 | 0.1 | 0.1 | 0.1 | 0.1 | 0.1 | 0.1 | 0.1 | 0.1 | 0.1 | 0.1 | 0.1 | 0.1 | 0.1 | 0.1 | 0.1 | 0.1 | 0.1 | 0.1 | 0.1 | 0.1 | 0.1
226 |  |  |  |  | 0.1 | 0.1 | 0.1 | 0.1 | 0.1 | 0.1 | 0.1 | 0.1 | 0.1 | 0.1 | 0.1 | 0.1 | 0.1 | 0.1 | 0.1 | 0.1 | 0.1 | 0.1 | 0.1 | 0.1 | 0.1 | 0.1 | 0.1 | 0.1 | 0.1 | 0.1 | 0.1 | 0.1 | 0.1 | 0.1 | 0.1 | 0.1 | 0.1 | 0.1 | 0.1 | 0.1 | 0.1 | 0.1 | 0.1 | 0.1 | 0.1 | 0.1 | 0.1 | 0.1 | 0.1 | 0.1 | 0.1 | 0.1 | 0.1 | 0.1 | 0.1 | 0.1 | 0.1 | 0.1 | 0.1 | 0.1 | 0.1 | 0.1 | 0.1 | 0.1 |  |  |  | 226 | 3.28 | 2.68 |  |  |  | 0.1 | 0.1 | 0.1 | 0.1 | 0.1 | 0.1 | 0.1 | 0.1 | 0.1 | 0.1 | 0.1 | 0.1 | 0.1 | 0.1 | 0.1 | 0.1 | 0.1 | 0.1 | 0.1 | 0.1 | 0.1 | 0.1 | 0.1 | 0.1 | 0.1 | 0.1 | 0.1 | 0.1 | 0.1 | 0.1 | 0.1 | 0.1 | 0.1 | 0.1 | 0.1 | 0.1 | 0.1 | 0.1 | 0.1 | 0.1 | 0.1 | 0.1 | 0.1 | 0.1 | 0.1 | 0.1 | 0.1 | 0.1 | 0.1 | 0.1 | 0.1 | 0.1 | 0.1 | 0.1 | 0.1 | 0.1 | 0.1 | 0.1 | 0.1 | 0.1 |  |  |  | 226 |  |  |  | 0.1 | 0.1 | 0.1 | 0.1 | 0.1 | 0.1 | 0.1 | 0.1 | 0.1 | 0.1 | 0.1 | 0.1 | 0.1 | 0.1 | 0.1 | 0.1 | 0.1 | 0.1 | 0.1 | 0.1 | 0.1 | 0.1 | 0.1 | 0.1 | 0.1 | 0.1 | 0.1 | 0.1 | 0.1 | 0.1 |  |  |  | 226 | [6 empty] | 0.1 | 0.1 | 0.1 | 0.1 | 0.1 | 0.1 | 0.1 | 0.1 | 0.1 | 0.1 | 0.1 | 0.1 | 0.1 | 0.1 | 0.1 | 0.1 | 0.1 | 0.1 | 0.1 | 0.1 | 0.1 | 0.1 | 0.1 | 0.1 | 0.1 | 0.1 | 0.1 | 0.1 | 0.1 | 0.1 | 0.1 | 0.1 | 0.1 | 0.1 | 0.1 | 0.1 | 0.1 | 0.1 | 0.1 | 0.1
227 |  |  |  |  | 0.1 | 0.1 | 0.1 | 0.1 | 0.1 | 0.1 | 0.1 | 0.1 | 0.1 | 0.1 | 0.1 | 0.1 | 0.1 | 0.1 | 0.1 | 0.1 | 0.1 | 0.1 | 0.1 | 0.1 | 0.1 | 0.1 | 0.1 | 0.1 | 0.1 | 0.1 | 0.1 | 0.1 | 0.1 | 0.1 | 0.1 | 0.1 | 0.1 | 0.1 | 0.1 | 0.1 | 0.1 | 0.1 | 0.1 | 0.1 | 0.1 | 0.1 | 0.1 | 0.1 | 0.1 | 0.1 | 0.1 | 0.1 | 0.1 | 0.1 | 0.1 | 0.1 | 0.1 | 0.1 | 0.1 | 0.1 | 0.1 | 0.1 | 0.1 | 0.1 |  |  |  | 227 | 3.28 | 2.68 |  |  |  | 0.1 | 0.1 | 0.1 | 0.1 | 0.1 | 0.1 | 0.1 | 0.1 | 0.1 | 0.1 | 0.1 | 0.1 | 0.1 | 0.1 | 0.1 | 0.1 | 0.1 | 0.1 | 0.1 | 0.1 | 0.1 | 0.1 | 0.1 | 0.1 | 0.1 | 0.1 | 0.1 | 0.1 | 0.1 | 0.1 | 0.1 | 0.1 | 0.1 | 0.1 | 0.1 | 0.1 | 0.1 | 0.1 | 0.1 | 0.1 | 0.1 | 0.1 | 0.1 | 0.1 | 0.1 | 0.1 | 0.1 | 0.1 | 0.1 | 0.1 | 0.1 | 0.1 | 0.1 | 0.1 | 0.1 | 0.1 | 0.1 | 0.1 | 0.1 | 0.1 |  |  |  | 227 |  |  |  | 0.1 | 0.1 | 0.1 | 0.1 | 0.1 | 0.1 | 0.1 | 0.1 | 0.1 | 0.1 | 0.1 | 0.1 | 0.1 | 0.1 | 0.1 | 0.1 | 0.1 | 0.1 | 0.1 | 0.1 | 0.1 | 0.1 | 0.1 | 0.1 | 0.1 | 0.1 | 0.1 | 0.1 | 0.1 | 0.1 |  |  |  | 227 | [6 empty] | 0.1 | 0.1 | 0.1 | 0.1 | 0.1 | 0.1 | 0.1 | 0.1 | 0.1 | 0.1 | 0.1 | 0.1 | 0.1 | 0.1 | 0.1 | 0.1 | 0.1 | 0.1 | 0.1 | 0.1 | 0.1 | 0.1 | 0.1 | 0.1 | 0.1 | 0.1 | 0.1 | 0.1 | 0.1 | 0.1 | 0.1 | 0.1 | 0.1 | 0.1 | 0.1 | 0.1 | 0.1 | 0.1 | 0.1 | 0.1
228 |  |  |  |  | 0.1 | 0.1 | 0.1 | 0.1 | 0.1 | 0.1 | 0.1 | 0.1 | 0.1 | 0.1 | 0.1 | 0.1 | 0.1 | 0.1 | 0.1 | 0.1 | 0.1 | 0.1 | 0.1 | 0.1 | 0.1 | 0.1 | 0.1 | 0.1 | 0.1 | 0.1 | 0.1 | 0.1 | 0.1 | 0.1 | 0.1 | 0.1 | 0.1 | 0.1 | 0.1 | 0.1 | 0.1 | 0.1 | 0.1 | 0.1 | 0.1 | 0.1 | 0.1 | 0.1 | 0.1 | 0.1 | 0.1 | 0.1 | 0.1 | 0.1 | 0.1 | 0.1 | 0.1 | 0.1 | 0.1 | 0.1 | 0.1 | 0.1 | 0.1 | 0.1 |  |  |  | 228 | 3.28 | 2.68 |  |  |  | 0.1 | 0.1 | 0.1 | 0.1 | 0.1 | 0.1 | 0.1 | 0.1 | 0.1 | 0.1 | 0.1 | 0.1 | 0.1 | 0.1 | 0.1 | 0.1 | 0.1 | 0.1 | 0.1 | 0.1 | 0.1 | 0.1 | 0.1 | 0.1 | 0.1 | 0.1 | 0.1 | 0.1 | 0.1 | 0.1 | 0.1 | 0.1 | 0.1 | 0.1 | 0.1 | 0.1 | 0.1 | 0.1 | 0.1 | 0.1 | 0.1 | 0.1 | 0.1 | 0.1 | 0.1 | 0.1 | 0.1 | 0.1 | 0.1 | 0.1 | 0.1 | 0.1 | 0.1 | 0.1 | 0.1 | 0.1 | 0.1 | 0.1 | 0.1 | 0.1 |  |  |  | 228 |  |  |  | 0.1 | 0.1 | 0.1 | 0.1 | 0.1 | 0.1 | 0.1 | 0.1 | 0.1 | 0.1 | 0.1 | 0.1 | 0.1 | 0.1 | 0.1 | 0.1 | 0.1 | 0.1 | 0.1 | 0.1 | 0.1 | 0.1 | 0.1 | 0.1 | 0.1 | 0.1 | 0.1 | 0.1 | 0.1 | 0.1 |  |  |  | 228 | [6 empty] | 0.1 | 0.1 | 0.1 | 0.1 | 0.1 | 0.1 | 0.1 | 0.1 | 0.1 | 0.1 | 0.1 | 0.1 | 0.1 | 0.1 | 0.1 | 0.1 | 0.1 | 0.1 | 0.1 | 0.1 | 0.1 | 0.1 | 0.1 | 0.1 | 0.1 | 0.1 | 0.1 | 0.1 | 0.1 | 0.1 | 0.1 | 0.1 | 0.1 | 0.1 | 0.1 | 0.1 | 0.1 | 0.1 | 0.1 | 0.1
229 |  |  |  |  | 0.1 | 0.1 | 0.1 | 0.1 | 0.1 | 0.1 | 0.1 | 0.1 | 0.1 | 0.1 | 0.1 | 0.1 | 0.1 | 0.1 | 0.1 | 0.1 | 0.1 | 0.1 | 0.1 | 0.1 | 0.1 | 0.1 | 0.1 | 0.1 | 0.1 | 0.1 | 0.1 | 0.1 | 0.1 | 0.1 | 0.1 | 0.1 | 0.1 | 0.1 | 0.1 | 0.1 | 0.1 | 0.1 | 0.1 | 0.1 | 0.1 | 0.1 | 0.1 | 0.1 | 0.1 | 0.1 | 0.1 | 0.1 | 0.1 | 0.1 | 0.1 | 0.1 | 0.1 | 0.1 | 0.1 | 0.1 | 0.1 | 0.1 | 0.1 | 0.1 |  |  |  | 229 | 3.27 | 2.68 |  |  |  | 0.1 | 0.1 | 0.1 | 0.1 | 0.1 | 0.1 | 0.1 | 0.1 | 0.1 | 0.1 | 0.1 | 0.1 | 0.1 | 0.1 | 0.1 | 0.1 | 0.1 | 0.1 | 0.1 | 0.1 | 0.1 | 0.1 | 0.1 | 0.1 | 0.1 | 0.1 | 0.1 | 0.1 | 0.1 | 0.1 | 0.1 | 0.1 | 0.1 | 0.1 | 0.1 | 0.1 | 0.1 | 0.1 | 0.1 | 0.1 | 0.1 | 0.1 | 0.1 | 0.1 | 0.1 | 0.1 | 0.1 | 0.1 | 0.1 | 0.1 | 0.1 | 0.1 | 0.1 | 0.1 | 0.1 | 0.1 | 0.1 | 0.1 | 0.1 | 0.1 |  |  |  | 229 |  |  |  | 0.1 | 0.1 | 0.1 | 0.1 | 0.1 | 0.1 | 0.1 | 0.1 | 0.1 | 0.1 | 0.1 | 0.1 | 0.1 | 0.1 | 0.1 | 0.1 | 0.1 | 0.1 | 0.1 | 0.1 | 0.1 | 0.1 | 0.1 | 0.1 | 0.1 | 0.1 | 0.1 | 0.1 | 0.1 | 0.1 |  |  |  | 229 | [6 empty] | 0.1 | 0.1 | 0.1 | 0.1 | 0.1 | 0.1 | 0.1 | 0.1 | 0.1 | 0.1 | 0.1 | 0.1 | 0.1 | 0.1 | 0.1 | 0.1 | 0.1 | 0.1 | 0.1 | 0.1 | 0.1 | 0.1 | 0.1 | 0.1 | 0.1 | 0.1 | 0.1 | 0.1 | 0.1 | 0.1 | 0.1 | 0.1 | 0.1 | 0.1 | 0.1 | 0.1 | 0.1 | 0.1 | 0.1 | 0.1
230 |  |  |  |  | 0.1 | 0.1 | 0.1 | 0.1 | 0.1 | 0.1 | 0.1 | 0.1 | 0.1 | 0.1 | 0.1 | 0.1 | 0.1 | 0.1 | 0.1 | 0.1 | 0.1 | 0.1 | 0.1 | 0.1 | 0.1 | 0.1 | 0.1 | 0.1 | 0.1 | 0.1 | 0.1 | 0.1 | 0.1 | 0.1 | 0.1 | 0.1 | 0.1 | 0.1 | 0.1 | 0.1 | 0.1 | 0.1 | 0.1 | 0.1 | 0.1 | 0.1 | 0.1 | 0.1 | 0.1 | 0.1 | 0.1 | 0.1 | 0.1 | 0.1 | 0.1 | 0.1 | 0.1 | 0.1 | 0.1 | 0.1 | 0.1 | 0.1 | 0.1 | 0.1 |  |  |  | 230 | 3.27 | 2.68 |  |  |  | 0.1 | 0.1 | 0.1 | 0.1 | 0.1 | 0.1 | 0.1 | 0.1 | 0.1 | 0.1 | 0.1 | 0.1 | 0.1 | 0.1 | 0.1 | 0.1 | 0.1 | 0.1 | 0.1 | 0.1 | 0.1 | 0.1 | 0.1 | 0.1 | 0.1 | 0.1 | 0.1 | 0.1 | 0.1 | 0.1 | 0.1 | 0.1 | 0.1 | 0.1 | 0.1 | 0.1 | 0.1 | 0.1 | 0.1 | 0.1 | 0.1 | 0.1 | 0.1 | 0.1 | 0.1 | 0.1 | 0.1 | 0.1 | 0.1 | 0.1 | 0.1 | 0.1 | 0.1 | 0.1 | 0.1 | 0.1 | 0.1 | 0.1 | 0.1 | 0.1 |  |  |  | 230 |  |  |  | 0.1 | 0.1 | 0.1 | 0.1 | 0.1 | 0.1 | 0.1 | 0.1 | 0.1 | 0.1 | 0.1 | 0.1 | 0.1 | 0.1 | 0.1 | 0.1 | 0.1 | 0.1 | 0.1 | 0.1 | 0.1 | 0.1 | 0.1 | 0.1 | 0.1 | 0.1 | 0.1 | 0.1 | 0.1 | 0.1 |  |  |  | 230 | [6 empty] | 0.1 | 0.1 | 0.1 | 0.1 | 0.1 | 0.1 | 0.1 | 0.1 | 0.1 | 0.1 | 0.1 | 0.1 | 0.1 | 0.1 | 0.1 | 0.1 | 0.1 | 0.1 | 0.1 | 0.1 | 0.1 | 0.1 | 0.1 | 0.1 | 0.1 | 0.1 | 0.1 | 0.1 | 0.1 | 0.1 | 0.1 | 0.1 | 0.1 | 0.1 | 0.1 | 0.1 | 0.1 | 0.1 | 0.1 | 0.1
231 |  |  |  |  | 0.1 | 0.1 | 0.1 | 0.1 | 0.1 | 0.1 | 0.1 | 0.1 | 0.1 | 0.1 | 0.1 | 0.1 | 0.1 | 0.1 | 0.1 | 0.1 | 0.1 | 0.1 | 0.1 | 0.1 | 0.1 | 0.1 | 0.1 | 0.1 | 0.1 | 0.1 | 0.1 | 0.1 | 0.1 | 0.1 | 0.1 | 0.1 | 0.1 | 0.1 | 0.1 | 0.1 | 0.1 | 0.1 | 0.1 | 0.1 | 0.1 | 0.1 | 0.1 | 0.1 | 0.1 | 0.1 | 0.1 | 0.1 | 0.1 | 0.1 | 0.1 | 0.1 | 0.1 | 0.1 | 0.1 | 0.1 | 0.1 | 0.1 | 0.1 | 0.1 |  |  |  | 231 | 3.27 | 2.68 |  |  |  | 0.1 | 0.1 | 0.1 | 0.1 | 0.1 | 0.1 | 0.1 | 0.1 | 0.1 | 0.1 | 0.1 | 0.1 | 0.1 | 0.1 | 0.1 | 0.1 | 0.1 | 0.1 | 0.1 | 0.1 | 0.1 | 0.1 | 0.1 | 0.1 | 0.1 | 0.1 | 0.1 | 0.1 | 0.1 | 0.1 | 0.1 | 0.1 | 0.1 | 0.1 | 0.1 | 0.1 | 0.1 | 0.1 | 0.1 | 0.1 | 0.1 | 0.1 | 0.1 | 0.1 | 0.1 | 0.1 | 0.1 | 0.1 | 0.1 | 0.1 | 0.1 | 0.1 | 0.1 | 0.1 | 0.1 | 0.1 | 0.1 | 0.1 | 0.1 | 0.1 |  |  |  | 231 |  |  |  | 0.1 | 0.1 | 0.1 | 0.1 | 0.1 | 0.1 | 0.1 | 0.1 | 0.1 | 0.1 | 0.1 | 0.1 | 0.1 | 0.1 | 0.1 | 0.1 | 0.1 | 0.1 | 0.1 | 0.1 | 0.1 | 0.1 | 0.1 | 0.1 | 0.1 | 0.1 | 0.1 | 0.1 | 0.1 | 0.1 |  |  |  | 231 | [6 empty] | 0.1 | 0.1 | 0.1 | 0.1 | 0.1 | 0.1 | 0.1 | 0.1 | 0.1 | 0.1 | 0.1 | 0.1 | 0.1 | 0.1 | 0.1 | 0.1 | 0.1 | 0.1 | 0.1 | 0.1 | 0.1 | 0.1 | 0.1 | 0.1 | 0.1 | 0.1 | 0.1 | 0.1 | 0.1 | 0.1 | 0.1 | 0.1 | 0.1 | 0.1 | 0.1 | 0.1 | 0.1 | 0.1 | 0.1 | 0.1
232 |  |  |  |  | 0.1 | 0.1 | 0.1 | 0.1 | 0.1 | 0.1 | 0.1 | 0.1 | 0.1 | 0.1 | 0.1 | 0.1 | 0.1 | 0.1 | 0.1 | 0.1 | 0.1 | 0.1 | 0.1 | 0.1 | 0.1 | 0.1 | 0.1 | 0.1 | 0.1 | 0.1 | 0.1 | 0.1 | 0.1 | 0.1 | 0.1 | 0.1 | 0.1 | 0.1 | 0.1 | 0.1 | 0.1 | 0.1 | 0.1 | 0.1 | 0.1 | 0.1 | 0.1 | 0.1 | 0.1 | 0.1 | 0.1 | 0.1 | 0.1 | 0.1 | 0.1 | 0.1 | 0.1 | 0.1 | 0.1 | 0.1 | 0.1 | 0.1 | 0.1 | 0.1 |  |  |  | 232 | 3.27 | 2.68 |  |  |  | 0.1 | 0.1 | 0.1 | 0.1 | 0.1 | 0.1 | 0.1 | 0.1 | 0.1 | 0.1 | 0.1 | 0.1 | 0.1 | 0.1 | 0.1 | 0.1 | 0.1 | 0.1 | 0.1 | 0.1 | 0.1 | 0.1 | 0.1 | 0.1 | 0.1 | 0.1 | 0.1 | 0.1 | 0.1 | 0.1 | 0.1 | 0.1 | 0.1 | 0.1 | 0.1 | 0.1 | 0.1 | 0.1 | 0.1 | 0.1 | 0.1 | 0.1 | 0.1 | 0.1 | 0.1 | 0.1 | 0.1 | 0.1 | 0.1 | 0.1 | 0.1 | 0.1 | 0.1 | 0.1 | 0.1 | 0.1 | 0.1 | 0.1 | 0.1 | 0.1 |  |  |  | 232 |  |  |  | 0.1 | 0.1 | 0.1 | 0.1 | 0.1 | 0.1 | 0.1 | 0.1 | 0.1 | 0.1 | 0.1 | 0.1 | 0.1 | 0.1 | 0.1 | 0.1 | 0.1 | 0.1 | 0.1 | 0.1 | 0.1 | 0.1 | 0.1 | 0.1 | 0.1 | 0.1 | 0.1 | 0.1 | 0.1 | 0.1 |  |  |  | 232 | [6 empty] | 0.1 | 0.1 | 0.1 | 0.1 | 0.1 | 0.1 | 0.1 | 0.1 | 0.1 | 0.1 | 0.1 | 0.1 | 0.1 | 0.1 | 0.1 | 0.1 | 0.1 | 0.1 | 0.1 | 0.1 | 0.1 | 0.1 | 0.1 | 0.1 | 0.1 | 0.1 | 0.1 | 0.1 | 0.1 | 0.1 | 0.1 | 0.1 | 0.1 | 0.1 | 0.1 | 0.1 | 0.1 | 0.1 | 0.1 | 0.1
233 |  |  |  |  | 0.1 | 0.1 | 0.1 | 0.1 | 0.1 | 0.1 | 0.1 | 0.1 | 0.1 | 0.1 | 0.1 | 0.1 | 0.1 | 0.1 | 0.1 | 0.1 | 0.1 | 0.1 | 0.1 | 0.1 | 0.1 | 0.1 | 0.1 | 0.1 | 0.1 | 0.1 | 0.1 | 0.1 | 0.1 | 0.1 | 0.1 | 0.1 | 0.1 | 0.1 | 0.1 | 0.1 | 0.1 | 0.1 | 0.1 | 0.1 | 0.1 | 0.1 | 0.1 | 0.1 | 0.1 | 0.1 | 0.1 | 0.1 | 0.1 | 0.1 | 0.1 | 0.1 | 0.1 | 0.1 | 0.1 | 0.1 | 0.1 | 0.1 | 0.1 | 0.1 |  |  |  | 233 | 3.25 | 2.68 |  |  |  | 0.1 | 0.1 | 0.1 | 0.1 | 0.1 | 0.1 | 0.1 | 0.1 | 0.1 | 0.1 | 0.1 | 0.1 | 0.1 | 0.1 | 0.1 | 0.1 | 0.1 | 0.1 | 0.1 | 0.1 | 0.1 | 0.1 | 0.1 | 0.1 | 0.1 | 0.1 | 0.1 | 0.1 | 0.1 | 0.1 | 0.1 | 0.1 | 0.1 | 0.1 | 0.1 | 0.1 | 0.1 | 0.1 | 0.1 | 0.1 | 0.1 | 0.1 | 0.1 | 0.1 | 0.1 | 0.1 | 0.1 | 0.1 | 0.1 | 0.1 | 0.1 | 0.1 | 0.1 | 0.1 | 0.1 | 0.1 | 0.1 | 0.1 | 0.1 | 0.1 |  |  |  | 233 |  |  |  | 0.1 | 0.1 | 0.1 | 0.1 | 0.1 | 0.1 | 0.1 | 0.1 | 0.1 | 0.1 | 0.1 | 0.1 | 0.1 | 0.1 | 0.1 | 0.1 | 0.1 | 0.1 | 0.1 | 0.1 | 0.1 | 0.1 | 0.1 | 0.1 | 0.1 | 0.1 | 0.1 | 0.1 | 0.1 | 0.1 |  |  |  | 233 | [6 empty] | 0.1 | 0.1 | 0.1 | 0.1 | 0.1 | 0.1 | 0.1 | 0.1 | 0.1 | 0.1 | 0.1 | 0.1 | 0.1 | 0.1 | 0.1 | 0.1 | 0.1 | 0.1 | 0.1 | 0.1 | 0.1 | 0.1 | 0.1 | 0.1 | 0.1 | 0.1 | 0.1 | 0.1 | 0.1 | 0.1 | 0.1 | 0.1 | 0.1 | 0.1 | 0.1 | 0.1 | 0.1 | 0.1 | 0.1 | 0.1
234 |  |  |  |  | 0.1 | 0.1 | 0.1 | 0.1 | 0.1 | 0.1 | 0.1 | 0.1 | 0.1 | 0.1 | 0.1 | 0.1 | 0.1 | 0.1 | 0.1 | 0.1 | 0.1 | 0.1 | 0.1 | 0.1 | 0.1 | 0.1 | 0.1 | 0.1 | 0.1 | 0.1 | 0.1 | 0.1 | 0.1 | 0.1 | 0.1 | 0.1 | 0.1 | 0.1 | 0.1 | 0.1 | 0.1 | 0.1 | 0.1 | 0.1 | 0.1 | 0.1 | 0.1 | 0.1 | 0.1 | 0.1 | 0.1 | 0.1 | 0.1 | 0.1 | 0.1 | 0.1 | 0.1 | 0.1 | 0.1 | 0.1 | 0.1 | 0.1 | 0.1 | 0.1 |  |  |  | 234 | 3.25 | 2.68 |  |  |  | 0.1 | 0.1 | 0.1 | 0.1 | 0.1 | 0.1 | 0.1 | 0.1 | 0.1 | 0.1 | 0.1 | 0.1 | 0.1 | 0.1 | 0.1 | 0.1 | 0.1 | 0.1 | 0.1 | 0.1 | 0.1 | 0.1 | 0.1 | 0.1 | 0.1 | 0.1 | 0.1 | 0.1 | 0.1 | 0.1 | 0.1 | 0.1 | 0.1 | 0.1 | 0.1 | 0.1 | 0.1 | 0.1 | 0.1 | 0.1 | 0.1 | 0.1 | 0.1 | 0.1 | 0.1 | 0.1 | 0.1 | 0.1 | 0.1 | 0.1 | 0.1 | 0.1 | 0.1 | 0.1 | 0.1 | 0.1 | 0.1 | 0.1 | 0.1 | 0.1 |  |  |  | 234 |  |  |  | 0.1 | 0.1 | 0.1 | 0.1 | 0.1 | 0.1 | 0.1 | 0.1 | 0.1 | 0.1 | 0.1 | 0.1 | 0.1 | 0.1 | 0.1 | 0.1 | 0.1 | 0.1 | 0.1 | 0.1 | 0.1 | 0.1 | 0.1 | 0.1 | 0.1 | 0.1 | 0.1 | 0.1 | 0.1 | 0.1 |  |  |  | 234 | [6 empty] | 0.1 | 0.1 | 0.1 | 0.1 | 0.1 | 0.1 | 0.1 | 0.1 | 0.1 | 0.1 | 0.1 | 0.1 | 0.1 | 0.1 | 0.1 | 0.1 | 0.1 | 0.1 | 0.1 | 0.1 | 0.1 | 0.1 | 0.1 | 0.1 | 0.1 | 0.1 | 0.1 | 0.1 | 0.1 | 0.1 | 0.1 | 0.1 | 0.1 | 0.1 | 0.1 | 0.1 | 0.1 | 0.1 | 0.1 | 0.1
235 |  |  |  |  | 0.1 | 0.1 | 0.1 | 0.1 | 0.1 | 0.1 | 0.1 | 0.1 | 0.1 | 0.1 | 0.1 | 0.1 | 0.1 | 0.1 | 0.1 | 0.1 | 0.1 | 0.1 | 0.1 | 0.1 | 0.1 | 0.1 | 0.1 | 0.1 | 0.1 | 0.1 | 0.1 | 0.1 | 0.1 | 0.1 | 0.1 | 0.1 | 0.1 | 0.1 | 0.1 | 0.1 | 0.1 | 0.1 | 0.1 | 0.1 | 0.1 | 0.1 | 0.1 | 0.1 | 0.1 | 0.1 | 0.1 | 0.1 | 0.1 | 0.1 | 0.1 | 0.1 | 0.1 | 0.1 | 0.1 | 0.1 | 0.1 | 0.1 | 0.1 | 0.1 |  |  |  | 235 | 3.25 | 2.68 |  |  |  | 0.1 | 0.1 | 0.1 | 0.1 | 0.1 | 0.1 | 0.1 | 0.1 | 0.1 | 0.1 | 0.1 | 0.1 | 0.1 | 0.1 | 0.1 | 0.1 | 0.1 | 0.1 | 0.1 | 0.1 | 0.1 | 0.1 | 0.1 | 0.1 | 0.1 | 0.1 | 0.1 | 0.1 | 0.1 | 0.1 | 0.1 | 0.1 | 0.1 | 0.1 | 0.1 | 0.1 | 0.1 | 0.1 | 0.1 | 0.1 | 0.1 | 0.1 | 0.1 | 0.1 | 0.1 | 0.1 | 0.1 | 0.1 | 0.1 | 0.1 | 0.1 | 0.1 | 0.1 | 0.1 | 0.1 | 0.1 | 0.1 | 0.1 | 0.1 | 0.1 |  |  |  | 235 |  |  |  | 0.1 | 0.1 | 0.1 | 0.1 | 0.1 | 0.1 | 0.1 | 0.1 | 0.1 | 0.1 | 0.1 | 0.1 | 0.1 | 0.1 | 0.1 | 0.1 | 0.1 | 0.1 | 0.1 | 0.1 | 0.1 | 0.1 | 0.1 | 0.1 | 0.1 | 0.1 | 0.1 | 0.1 | 0.1 | 0.1 |  |  |  | 235 | [6 empty] | 0.1 | 0.1 | 0.1 | 0.1 | 0.1 | 0.1 | 0.1 | 0.1 | 0.1 | 0.1 | 0.1 | 0.1 | 0.1 | 0.1 | 0.1 | 0.1 | 0.1 | 0.1 | 0.1 | 0.1 | 0.1 | 0.1 | 0.1 | 0.1 | 0.1 | 0.1 | 0.1 | 0.1 | 0.1 | 0.1 | 0.1 | 0.1 | 0.1 | 0.1 | 0.1 | 0.1 | 0.1 | 0.1 | 0.1 | 0.1
236 |  |  |  |  | 0.1 | 0.1 | 0.1 | 0.1 | 0.1 | 0.1 | 0.1 | 0.1 | 0.1 | 0.1 | 0.1 | 0.1 | 0.1 | 0.1 | 0.1 | 0.1 | 0.1 | 0.1 | 0.1 | 0.1 | 0.1 | 0.1 | 0.1 | 0.1 | 0.1 | 0.1 | 0.1 | 0.1 | 0.1 | 0.1 | 0.1 | 0.1 | 0.1 | 0.1 | 0.1 | 0.1 | 0.1 | 0.1 | 0.1 | 0.1 | 0.1 | 0.1 | 0.1 | 0.1 | 0.1 | 0.1 | 0.1 | 0.1 | 0.1 | 0.1 | 0.1 | 0.1 | 0.1 | 0.1 | 0.1 | 0.1 | 0.1 | 0.1 | 0.1 | 0.1 |  |  |  | 236 | 3.22 | 2.68 |  |  |  | 0.1 | 0.1 | 0.1 | 0.1 | 0.1 | 0.1 | 0.1 | 0.1 | 0.1 | 0.1 | 0.1 | 0.1 | 0.1 | 0.1 | 0.1 | 0.1 | 0.1 | 0.1 | 0.1 | 0.1 | 0.1 | 0.1 | 0.1 | 0.1 | 0.1 | 0.1 | 0.1 | 0.1 | 0.1 | 0.1 | 0.1 | 0.1 | 0.1 | 0.1 | 0.1 | 0.1 | 0.1 | 0.1 | 0.1 | 0.1 | 0.1 | 0.1 | 0.1 | 0.1 | 0.1 | 0.1 | 0.1 | 0.1 | 0.1 | 0.1 | 0.1 | 0.1 | 0.1 | 0.1 | 0.1 | 0.1 | 0.1 | 0.1 | 0.1 | 0.1 |  |  |  | 236 |  |  |  | 0.1 | 0.1 | 0.1 | 0.1 | 0.1 | 0.1 | 0.1 | 0.1 | 0.1 | 0.1 | 0.1 | 0.1 | 0.1 | 0.1 | 0.1 | 0.1 | 0.1 | 0.1 | 0.1 | 0.1 | 0.1 | 0.1 | 0.1 | 0.1 | 0.1 | 0.1 | 0.1 | 0.1 | 0.1 | 0.1 |  |  |  | 236 | [6 empty] | 0.1 | 0.1 | 0.1 | 0.1 | 0.1 | 0.1 | 0.1 | 0.1 | 0.1 | 0.1 | 0.1 | 0.1 | 0.1 | 0.1 | 0.1 | 0.1 | 0.1 | 0.1 | 0.1 | 0.1 | 0.1 | 0.1 | 0.1 | 0.1 | 0.1 | 0.1 | 0.1 | 0.1 | 0.1 | 0.1 | 0.1 | 0.1 | 0.1 | 0.1 | 0.1 | 0.1 | 0.1 | 0.1 | 0.1 | 0.1
237 |  |  |  |  | 0.1 | 0.1 | 0.1 | 0.1 | 0.1 | 0.1 | 0.1 | 0.1 | 0.1 | 0.1 | 0.1 | 0.1 | 0.1 | 0.1 | 0.1 | 0.1 | 0.1 | 0.1 | 0.1 | 0.1 | 0.1 | 0.1 | 0.1 | 0.1 | 0.1 | 0.1 | 0.1 | 0.1 | 0.1 | 0.1 | 0.1 | 0.1 | 0.1 | 0.1 | 0.1 | 0.1 | 0.1 | 0.1 | 0.1 | 0.1 | 0.1 | 0.1 | 0.1 | 0.1 | 0.1 | 0.1 | 0.1 | 0.1 | 0.1 | 0.1 | 0.1 | 0.1 | 0.1 | 0.1 | 0.1 | 0.1 | 0.1 | 0.1 | 0.1 | 0.1 |  |  |  | 237 | 3.22 | 2.68 |  |  |  | 0.1 | 0.1 | 0.1 | 0.1 | 0.1 | 0.1 | 0.1 | 0.1 | 0.1 | 0.1 | 0.1 | 0.1 | 0.1 | 0.1 | 0.1 | 0.1 | 0.1 | 0.1 | 0.1 | 0.1 | 0.1 | 0.1 | 0.1 | 0.1 | 0.1 | 0.1 | 0.1 | 0.1 | 0.1 | 0.1 | 0.1 | 0.1 | 0.1 | 0.1 | 0.1 | 0.1 | 0.1 | 0.1 | 0.1 | 0.1 | 0.1 | 0.1 | 0.1 | 0.1 | 0.1 | 0.1 | 0.1 | 0.1 | 0.1 | 0.1 | 0.1 | 0.1 | 0.1 | 0.1 | 0.1 | 0.1 | 0.1 | 0.1 | 0.1 | 0.1 |  |  |  | 237 |  |  |  | 0.1 | 0.1 | 0.1 | 0.1 | 0.1 | 0.1 | 0.1 | 0.1 | 0.1 | 0.1 | 0.1 | 0.1 | 0.1 | 0.1 | 0.1 | 0.1 | 0.1 | 0.1 | 0.1 | 0.1 | 0.1 | 0.1 | 0.1 | 0.1 | 0.1 | 0.1 | 0.1 | 0.1 | 0.1 | 0.1 |  |  |  | 237 | [6 empty] | 0.1 | 0.1 | 0.1 | 0.1 | 0.1 | 0.1 | 0.1 | 0.1 | 0.1 | 0.1 | 0.1 | 0.1 | 0.1 | 0.1 | 0.1 | 0.1 | 0.1 | 0.1 | 0.1 | 0.1 | 0.1 | 0.1 | 0.1 | 0.1 | 0.1 | 0.1 | 0.1 | 0.1 | 0.1 | 0.1 | 0.1 | 0.1 | 0.1 | 0.1 | 0.1 | 0.1 | 0.1 | 0.1 | 0.1 | 0.1
238 |  |  |  |  | 0.1 | 0.1 | 0.1 | 0.1 | 0.1 | 0.1 | 0.1 | 0.1 | 0.1 | 0.1 | 0.1 | 0.1 | 0.1 | 0.1 | 0.1 | 0.1 | 0.1 | 0.1 | 0.1 | 0.1 | 0.1 | 0.1 | 0.1 | 0.1 | 0.1 | 0.1 | 0.1 | 0.1 | 0.1 | 0.1 | 0.1 | 0.1 | 0.1 | 0.1 | 0.1 | 0.1 | 0.1 | 0.1 | 0.1 | 0.1 | 0.1 | 0.1 | 0.1 | 0.1 | 0.1 | 0.1 | 0.1 | 0.1 | 0.1 | 0.1 | 0.1 | 0.1 | 0.1 | 0.1 | 0.1 | 0.1 | 0.1 | 0.1 | 0.1 | 0.1 |  |  |  | 238 | 3.21 | 2.68 |  |  |  | 0.1 | 0.1 | 0.1 | 0.1 | 0.1 | 0.1 | 0.1 | 0.1 | 0.1 | 0.1 | 0.1 | 0.1 | 0.1 | 0.1 | 0.1 | 0.1 | 0.1 | 0.1 | 0.1 | 0.1 | 0.1 | 0.1 | 0.1 | 0.1 | 0.1 | 0.1 | 0.1 | 0.1 | 0.1 | 0.1 | 0.1 | 0.1 | 0.1 | 0.1 | 0.1 | 0.1 | 0.1 | 0.1 | 0.1 | 0.1 | 0.1 | 0.1 | 0.1 | 0.1 | 0.1 | 0.1 | 0.1 | 0.1 | 0.1 | 0.1 | 0.1 | 0.1 | 0.1 | 0.1 | 0.1 | 0.1 | 0.1 | 0.1 | 0.1 | 0.1 |  |  |  | 238 |  |  |  | 0.1 | 0.1 | 0.1 | 0.1 | 0.1 | 0.1 | 0.1 | 0.1 | 0.1 | 0.1 | 0.1 | 0.1 | 0.1 | 0.1 | 0.1 | 0.1 | 0.1 | 0.1 | 0.1 | 0.1 | 0.1 | 0.1 | 0.1 | 0.1 | 0.1 | 0.1 | 0.1 | 0.1 | 0.1 | 0.1 |  |  |  | 238 | [6 empty] | 0.1 | 0.1 | 0.1 | 0.1 | 0.1 | 0.1 | 0.1 | 0.1 | 0.1 | 0.1 | 0.1 | 0.1 | 0.1 | 0.1 | 0.1 | 0.1 | 0.1 | 0.1 | 0.1 | 0.1 | 0.1 | 0.1 | 0.1 | 0.1 | 0.1 | 0.1 | 0.1 | 0.1 | 0.1 | 0.1 | 0.1 | 0.1 | 0.1 | 0.1 | 0.1 | 0.1 | 0.1 | 0.1 | 0.1 | 0.1
239 |  |  |  |  | 0.1 | 0.1 | 0.1 | 0.1 | 0.1 | 0.1 | 0.1 | 0.1 | 0.1 | 0.1 | 0.1 | 0.1 | 0.1 | 0.1 | 0.1 | 0.1 | 0.1 | 0.1 | 0.1 | 0.1 | 0.1 | 0.1 | 0.1 | 0.1 | 0.1 | 0.1 | 0.1 | 0.1 | 0.1 | 0.1 | 0.1 | 0.1 | 0.1 | 0.1 | 0.1 | 0.1 | 0.1 | 0.1 | 0.1 | 0.1 | 0.1 | 0.1 | 0.1 | 0.1 | 0.1 | 0.1 | 0.1 | 0.1 | 0.1 | 0.1 | 0.1 | 0.1 | 0.1 | 0.1 | 0.1 | 0.1 | 0.1 | 0.1 | 0.1 | 0.1 |  |  |  | 239 | 3.21 | 2.68 |  |  |  | 0.1 | 0.1 | 0.1 | 0.1 | 0.1 | 0.1 | 0.1 | 0.1 | 0.1 | 0.1 | 0.1 | 0.1 | 0.1 | 0.1 | 0.1 | 0.1 | 0.1 | 0.1 | 0.1 | 0.1 | 0.1 | 0.1 | 0.1 | 0.1 | 0.1 | 0.1 | 0.1 | 0.1 | 0.1 | 0.1 | 0.1 | 0.1 | 0.1 | 0.1 | 0.1 | 0.1 | 0.1 | 0.1 | 0.1 | 0.1 | 0.1 | 0.1 | 0.1 | 0.1 | 0.1 | 0.1 | 0.1 | 0.1 | 0.1 | 0.1 | 0.1 | 0.1 | 0.1 | 0.1 | 0.1 | 0.1 | 0.1 | 0.1 | 0.1 | 0.1 |  |  |  | 239 |  |  |  | 0.1 | 0.1 | 0.1 | 0.1 | 0.1 | 0.1 | 0.1 | 0.1 | 0.1 | 0.1 | 0.1 | 0.1 | 0.1 | 0.1 | 0.1 | 0.1 | 0.1 | 0.1 | 0.1 | 0.1 | 0.1 | 0.1 | 0.1 | 0.1 | 0.1 | 0.1 | 0.1 | 0.1 | 0.1 | 0.1 |  |  |  | 239 | [6 empty] | 0.1 | 0.1 | 0.1 | 0.1 | 0.1 | 0.1 | 0.1 | 0.1 | 0.1 | 0.1 | 0.1 | 0.1 | 0.1 | 0.1 | 0.1 | 0.1 | 0.1 | 0.1 | 0.1 | 0.1 | 0.1 | 0.1 | 0.1 | 0.1 | 0.1 | 0.1 | 0.1 | 0.1 | 0.1 | 0.1 | 0.1 | 0.1 | 0.1 | 0.1 | 0.1 | 0.1 | 0.1 | 0.1 | 0.1 | 0.1
240 |  |  |  |  | 0.1 | 0.1 | 0.1 | 0.1 | 0.1 | 0.1 | 0.1 | 0.1 | 0.1 | 0.1 | 0.1 | 0.1 | 0.1 | 0.1 | 0.1 | 0.1 | 0.1 | 0.1 | 0.1 | 0.1 | 0.1 | 0.1 | 0.1 | 0.1 | 0.1 | 0.1 | 0.1 | 0.1 | 0.1 | 0.1 | 0.1 | 0.1 | 0.1 | 0.1 | 0.1 | 0.1 | 0.1 | 0.1 | 0.1 | 0.1 | 0.1 | 0.1 | 0.1 | 0.1 | 0.1 | 0.1 | 0.1 | 0.1 | 0.1 | 0.1 | 0.1 | 0.1 | 0.1 | 0.1 | 0.1 | 0.1 | 0.1 | 0.1 | 0.1 | 0.1 |  |  |  | 240 | 3.21 | 2.68 |  |  |  | 0.1 | 0.1 | 0.1 | 0.1 | 0.1 | 0.1 | 0.1 | 0.1 | 0.1 | 0.1 | 0.1 | 0.1 | 0.1 | 0.1 | 0.1 | 0.1 | 0.1 | 0.1 | 0.1 | 0.1 | 0.1 | 0.1 | 0.1 | 0.1 | 0.1 | 0.1 | 0.1 | 0.1 | 0.1 | 0.1 | 0.1 | 0.1 | 0.1 | 0.1 | 0.1 | 0.1 | 0.1 | 0.1 | 0.1 | 0.1 | 0.1 | 0.1 | 0.1 | 0.1 | 0.1 | 0.1 | 0.1 | 0.1 | 0.1 | 0.1 | 0.1 | 0.1 | 0.1 | 0.1 | 0.1 | 0.1 | 0.1 | 0.1 | 0.1 | 0.1 |  |  |  | 240 |  |  |  | 0.1 | 0.1 | 0.1 | 0.1 | 0.1 | 0.1 | 0.1 | 0.1 | 0.1 | 0.1 | 0.1 | 0.1 | 0.1 | 0.1 | 0.1 | 0.1 | 0.1 | 0.1 | 0.1 | 0.1 | 0.1 | 0.1 | 0.1 | 0.1 | 0.1 | 0.1 | 0.1 | 0.1 | 0.1 | 0.1 |  |  |  | 240 | [6 empty] | 0.1 | 0.1 | 0.1 | 0.1 | 0.1 | 0.1 | 0.1 | 0.1 | 0.1 | 0.1 | 0.1 | 0.1 | 0.1 | 0.1 | 0.1 | 0.1 | 0.1 | 0.1 | 0.1 | 0.1 | 0.1 | 0.1 | 0.1 | 0.1 | 0.1 | 0.1 | 0.1 | 0.1 | 0.1 | 0.1 | 0.1 | 0.1 | 0.1 | 0.1 | 0.1 | 0.1 | 0.1 | 0.1 | 0.1 | 0.1
241 |  |  |  |  | 0.1 | 0.1 | 0.1 | 0.1 | 0.1 | 0.1 | 0.1 | 0.1 | 0.1 | 0.1 | 0.1 | 0.1 | 0.1 | 0.1 | 0.1 | 0.1 | 0.1 | 0.1 | 0.1 | 0.1 | 0.1 | 0.1 | 0.1 | 0.1 | 0.1 | 0.1 | 0.1 | 0.1 | 0.1 | 0.1 | 0.1 | 0.1 | 0.1 | 0.1 | 0.1 | 0.1 | 0.1 | 0.1 | 0.1 | 0.1 | 0.1 | 0.1 | 0.1 | 0.1 | 0.1 | 0.1 | 0.1 | 0.1 | 0.1 | 0.1 | 0.1 | 0.1 | 0.1 | 0.1 | 0.1 | 0.1 | 0.1 | 0.1 | 0.1 | 0.1 |  |  |  | 241 | 3.21 | 2.68 |  |  |  | 0.1 | 0.1 | 0.1 | 0.1 | 0.1 | 0.1 | 0.1 | 0.1 | 0.1 | 0.1 | 0.1 | 0.1 | 0.1 | 0.1 | 0.1 | 0.1 | 0.1 | 0.1 | 0.1 | 0.1 | 0.1 | 0.1 | 0.1 | 0.1 | 0.1 | 0.1 | 0.1 | 0.1 | 0.1 | 0.1 | 0.1 | 0.1 | 0.1 | 0.1 | 0.1 | 0.1 | 0.1 | 0.1 | 0.1 | 0.1 | 0.1 | 0.1 | 0.1 | 0.1 | 0.1 | 0.1 | 0.1 | 0.1 | 0.1 | 0.1 | 0.1 | 0.1 | 0.1 | 0.1 | 0.1 | 0.1 | 0.1 | 0.1 | 0.1 | 0.1 |  |  |  | 241 |  |  |  | 0.1 | 0.1 | 0.1 | 0.1 | 0.1 | 0.1 | 0.1 | 0.1 | 0.1 | 0.1 | 0.1 | 0.1 | 0.1 | 0.1 | 0.1 | 0.1 | 0.1 | 0.1 | 0.1 | 0.1 | 0.1 | 0.1 | 0.1 | 0.1 | 0.1 | 0.1 | 0.1 | 0.1 | 0.1 | 0.1 |  |  |  | 241 | [6 empty] | 0.1 | 0.1 | 0.1 | 0.1 | 0.1 | 0.1 | 0.1 | 0.1 | 0.1 | 0.1 | 0.1 | 0.1 | 0.1 | 0.1 | 0.1 | 0.1 | 0.1 | 0.1 | 0.1 | 0.1 | 0.1 | 0.1 | 0.1 | 0.1 | 0.1 | 0.1 | 0.1 | 0.1 | 0.1 | 0.1 | 0.1 | 0.1 | 0.1 | 0.1 | 0.1 | 0.1 | 0.1 | 0.1 | 0.1 | 0.1
242 |  |  |  |  | 0.1 | 0.1 | 0.1 | 0.1 | 0.1 | 0.1 | 0.1 | 0.1 | 0.1 | 0.1 | 0.1 | 0.1 | 0.1 | 0.1 | 0.1 | 0.1 | 0.1 | 0.1 | 0.1 | 0.1 | 0.1 | 0.1 | 0.1 | 0.1 | 0.1 | 0.1 | 0.1 | 0.1 | 0.1 | 0.1 | 0.1 | 0.1 | 0.1 | 0.1 | 0.1 | 0.1 | 0.1 | 0.1 | 0.1 | 0.1 | 0.1 | 0.1 | 0.1 | 0.1 | 0.1 | 0.1 | 0.1 | 0.1 | 0.1 | 0.1 | 0.1 | 0.1 | 0.1 | 0.1 | 0.1 | 0.1 | 0.1 | 0.1 | 0.1 | 0.1 |  |  |  | 242 | 3.21 | 2.68 |  |  |  | 0.1 | 0.1 | 0.1 | 0.1 | 0.1 | 0.1 | 0.1 | 0.1 | 0.1 | 0.1 | 0.1 | 0.1 | 0.1 | 0.1 | 0.1 | 0.1 | 0.1 | 0.1 | 0.1 | 0.1 | 0.1 | 0.1 | 0.1 | 0.1 | 0.1 | 0.1 | 0.1 | 0.1 | 0.1 | 0.1 | 0.1 | 0.1 | 0.1 | 0.1 | 0.1 | 0.1 | 0.1 | 0.1 | 0.1 | 0.1 | 0.1 | 0.1 | 0.1 | 0.1 | 0.1 | 0.1 | 0.1 | 0.1 | 0.1 | 0.1 | 0.1 | 0.1 | 0.1 | 0.1 | 0.1 | 0.1 | 0.1 | 0.1 | 0.1 | 0.1 |  |  |  | 242 |  |  |  | 0.1 | 0.1 | 0.1 | 0.1 | 0.1 | 0.1 | 0.1 | 0.1 | 0.1 | 0.1 | 0.1 | 0.1 | 0.1 | 0.1 | 0.1 | 0.1 | 0.1 | 0.1 | 0.1 | 0.1 | 0.1 | 0.1 | 0.1 | 0.1 | 0.1 | 0.1 | 0.1 | 0.1 | 0.1 | 0.1 |  |  |  | 242 | [6 empty] | 0.1 | 0.1 | 0.1 | 0.1 | 0.1 | 0.1 | 0.1 | 0.1 | 0.1 | 0.1 | 0.1 | 0.1 | 0.1 | 0.1 | 0.1 | 0.1 | 0.1 | 0.1 | 0.1 | 0.1 | 0.1 | 0.1 | 0.1 | 0.1 | 0.1 | 0.1 | 0.1 | 0.1 | 0.1 | 0.1 | 0.1 | 0.1 | 0.1 | 0.1 | 0.1 | 0.1 | 0.1 | 0.1 | 0.1 | 0.1
243 |  |  |  |  | 0.1 | 0.1 | 0.1 | 0.1 | 0.1 | 0.1 | 0.1 | 0.1 | 0.1 | 0.1 | 0.1 | 0.1 | 0.1 | 0.1 | 0.1 | 0.1 | 0.1 | 0.1 | 0.1 | 0.1 | 0.1 | 0.1 | 0.1 | 0.1 | 0.1 | 0.1 | 0.1 | 0.1 | 0.1 | 0.1 | 0.1 | 0.1 | 0.1 | 0.1 | 0.1 | 0.1 | 0.1 | 0.1 | 0.1 | 0.1 | 0.1 | 0.1 | 0.1 | 0.1 | 0.1 | 0.1 | 0.1 | 0.1 | 0.1 | 0.1 | 0.1 | 0.1 | 0.1 | 0.1 | 0.1 | 0.1 | 0.1 | 0.1 | 0.1 | 0.1 |  |  |  | 243 | 3.21 | 2.68 |  |  |  | 0.1 | 0.1 | 0.1 | 0.1 | 0.1 | 0.1 | 0.1 | 0.1 | 0.1 | 0.1 | 0.1 | 0.1 | 0.1 | 0.1 | 0.1 | 0.1 | 0.1 | 0.1 | 0.1 | 0.1 | 0.1 | 0.1 | 0.1 | 0.1 | 0.1 | 0.1 | 0.1 | 0.1 | 0.1 | 0.1 | 0.1 | 0.1 | 0.1 | 0.1 | 0.1 | 0.1 | 0.1 | 0.1 | 0.1 | 0.1 | 0.1 | 0.1 | 0.1 | 0.1 | 0.1 | 0.1 | 0.1 | 0.1 | 0.1 | 0.1 | 0.1 | 0.1 | 0.1 | 0.1 | 0.1 | 0.1 | 0.1 | 0.1 | 0.1 | 0.1 |  |  |  | 243 |  |  |  | 0.1 | 0.1 | 0.1 | 0.1 | 0.1 | 0.1 | 0.1 | 0.1 | 0.1 | 0.1 | 0.1 | 0.1 | 0.1 | 0.1 | 0.1 | 0.1 | 0.1 | 0.1 | 0.1 | 0.1 | 0.1 | 0.1 | 0.1 | 0.1 | 0.1 | 0.1 | 0.1 | 0.1 | 0.1 | 0.1 |  |  |  | 243 | [6 empty] | 0.1 | 0.1 | 0.1 | 0.1 | 0.1 | 0.1 | 0.1 | 0.1 | 0.1 | 0.1 | 0.1 | 0.1 | 0.1 | 0.1 | 0.1 | 0.1 | 0.1 | 0.1 | 0.1 | 0.1 | 0.1 | 0.1 | 0.1 | 0.1 | 0.1 | 0.1 | 0.1 | 0.1 | 0.1 | 0.1 | 0.1 | 0.1 | 0.1 | 0.1 | 0.1 | 0.1 | 0.1 | 0.1 | 0.1 | 0.1
244 |  |  |  |  | 0.1 | 0.1 | 0.1 | 0.1 | 0.1 | 0.1 | 0.1 | 0.1 | 0.1 | 0.1 | 0.1 | 0.1 | 0.1 | 0.1 | 0.1 | 0.1 | 0.1 | 0.1 | 0.1 | 0.1 | 0.1 | 0.1 | 0.1 | 0.1 | 0.1 | 0.1 | 0.1 | 0.1 | 0.1 | 0.1 | 0.1 | 0.1 | 0.1 | 0.1 | 0.1 | 0.1 | 0.1 | 0.1 | 0.1 | 0.1 | 0.1 | 0.1 | 0.1 | 0.1 | 0.1 | 0.1 | 0.1 | 0.1 | 0.1 | 0.1 | 0.1 | 0.1 | 0.1 | 0.1 | 0.1 | 0.1 | 0.1 | 0.1 | 0.1 | 0.1 |  |  |  | 244 | 3.2 | 2.68 |  |  |  | 0.1 | 0.1 | 0.1 | 0.1 | 0.1 | 0.1 | 0.1 | 0.1 | 0.1 | 0.1 | 0.1 | 0.1 | 0.1 | 0.1 | 0.1 | 0.1 | 0.1 | 0.1 | 0.1 | 0.1 | 0.1 | 0.1 | 0.1 | 0.1 | 0.1 | 0.1 | 0.1 | 0.1 | 0.1 | 0.1 | 0.1 | 0.1 | 0.1 | 0.1 | 0.1 | 0.1 | 0.1 | 0.1 | 0.1 | 0.1 | 0.1 | 0.1 | 0.1 | 0.1 | 0.1 | 0.1 | 0.1 | 0.1 | 0.1 | 0.1 | 0.1 | 0.1 | 0.1 | 0.1 | 0.1 | 0.1 | 0.1 | 0.1 | 0.1 | 0.1 | 0.1 |  |  | 244 |  |  |  | 0.1 | 0.1 | 0.1 | 0.1 | 0.1 | 0.1 | 0.1 | 0.1 | 0.1 | 0.1 | 0.1 | 0.1 | 0.1 | 0.1 | 0.1 | 0.1 | 0.1 | 0.1 | 0.1 | 0.1 | 0.1 | 0.1 | 0.1 | 0.1 | 0.1 | 0.1 | 0.1 | 0.1 | 0.1 | 0.1 |  |  |  | 244 | [6 empty] | 0.1 | 0.1 | 0.1 | 0.1 | 0.1 | 0.1 | 0.1 | 0.1 | 0.1 | 0.1 | 0.1 | 0.1 | 0.1 | 0.1 | 0.1 | 0.1 | 0.1 | 0.1 | 0.1 | 0.1 | 0.1 | 0.1 | 0.1 | 0.1 | 0.1 | 0.1 | 0.1 | 0.1 | 0.1 | 0.1 | 0.1 | 0.1 | 0.1 | 0.1 | 0.1 | 0.1 | 0.1 | 0.1 | 0.1 | 0.1
245 |  |  |  |  | 0.1 | 0.1 | 0.1 | 0.1 | 0.1 | 0.1 | 0.1 | 0.1 | 0.1 | 0.1 | 0.1 | 0.1 | 0.1 | 0.1 | 0.1 | 0.1 | 0.1 | 0.1 | 0.1 | 0.1 | 0.1 | 0.1 | 0.1 | 0.1 | 0.1 | 0.1 | 0.1 | 0.1 | 0.1 | 0.1 | 0.1 | 0.1 | 0.1 | 0.1 | 0.1 | 0.1 | 0.1 | 0.1 | 0.1 | 0.1 | 0.1 | 0.1 | 0.1 | 0.1 | 0.1 | 0.1 | 0.1 | 0.1 | 0.1 | 0.1 | 0.1 | 0.1 | 0.1 | 0.1 | 0.1 | 0.1 | 0.1 | 0.1 | 0.1 | 0.1 |  |  |  | 245 | 3.16 | 2.68 |  |  |  | 0.1 | 0.1 | 0.1 | 0.1 | 0.1 | 0.1 | 0.1 | 0.1 | 0.1 | 0.1 | 0.1 | 0.1 | 0.1 | 0.1 | 0.1 | 0.1 | 0.1 | 0.1 | 0.1 | 0.1 | 0.1 | 0.1 | 0.1 | 0.1 | 0.1 | 0.1 | 0.1 | 0.1 | 0.1 | 0.1 | 0.1 | 0.1 | 0.1 | 0.1 | 0.1 | 0.1 | 0.1 | 0.1 | 0.1 | 0.1 | 0.1 | 0.1 | 0.1 | 0.1 | 0.1 | 0.1 | 0.1 | 0.1 | 0.1 | 0.1 | 0.1 | 0.1 | 0.1 | 0.1 | 0.1 | 0.1 | 0.1 | 0.1 | 0.1 | 0.1 | 0.1 |  |  | 245 |  |  |  | 0.1 | 0.1 | 0.1 | 0.1 | 0.1 | 0.1 | 0.1 | 0.1 | 0.1 | 0.1 | 0.1 | 0.1 | 0.1 | 0.1 | 0.1 | 0.1 | 0.1 | 0.1 | 0.1 | 0.1 | 0.1 | 0.1 | 0.1 | 0.1 | 0.1 | 0.1 | 0.1 | 0.1 | 0.1 | 0.1 |  |  |  | 245 | [6 empty] | 0.1 | 0.1 | 0.1 | 0.1 | 0.1 | 0.1 | 0.1 | 0.1 | 0.1 | 0.1 | 0.1 | 0.1 | 0.1 | 0.1 | 0.1 | 0.1 | 0.1 | 0.1 | 0.1 | 0.1 | 0.1 | 0.1 | 0.1 | 0.1 | 0.1 | 0.1 | 0.1 | 0.1 | 0.1 | 0.1 | 0.1 | 0.1 | 0.1 | 0.1 | 0.1 | 0.1 | 0.1 | 0.1 | 0.1 | 0.1
246 |  |  |  |  | 0.1 | 0.1 | 0.1 | 0.1 | 0.1 | 0.1 | 0.1 | 0.1 | 0.1 | 0.1 | 0.1 | 0.1 | 0.1 | 0.1 | 0.1 | 0.1 | 0.1 | 0.1 | 0.1 | 0.1 | 0.1 | 0.1 | 0.1 | 0.1 | 0.1 | 0.1 | 0.1 | 0.1 | 0.1 | 0.1 | 0.1 | 0.1 | 0.1 | 0.1 | 0.1 | 0.1 | 0.1 | 0.1 | 0.1 | 0.1 | 0.1 | 0.1 | 0.1 | 0.1 | 0.1 | 0.1 | 0.1 | 0.1 | 0.1 | 0.1 | 0.1 | 0.1 | 0.1 | 0.1 | 0.1 | 0.1 | 0.1 | 0.1 | 0.1 | 0.1 |  |  |  | 246 | 3.16 | 2.68 |  |  |  | 0.1 | 0.1 | 0.1 | 0.1 | 0.1 | 0.1 | 0.1 | 0.1 | 0.1 | 0.1 | 0.1 | 0.1 | 0.1 | 0.1 | 0.1 | 0.1 | 0.1 | 0.1 | 0.1 | 0.1 | 0.1 | 0.1 | 0.1 | 0.1 | 0.1 | 0.1 | 0.1 | 0.1 | 0.1 | 0.1 | 0.1 | 0.1 | 0.1 | 0.1 | 0.1 | 0.1 | 0.1 | 0.1 | 0.1 | 0.1 | 0.1 | 0.1 | 0.1 | 0.1 | 0.1 | 0.1 | 0.1 | 0.1 | 0.1 | 0.1 | 0.1 | 0.1 | 0.1 | 0.1 | 0.1 | 0.1 | 0.1 | 0.1 | 0.1 | 0.1 | 0.1 |  |  | 246 |  |  |  | 0.1 | 0.1 | 0.1 | 0.1 | 0.1 | 0.1 | 0.1 | 0.1 | 0.1 | 0.1 | 0.1 | 0.1 | 0.1 | 0.1 | 0.1 | 0.1 | 0.1 | 0.1 | 0.1 | 0.1 | 0.1 | 0.1 | 0.1 | 0.1 | 0.1 | 0.1 | 0.1 | 0.1 | 0.1 | 0.1 |  |  |  | 246 | [6 empty] | 0.1 | 0.1 | 0.1 | 0.1 | 0.1 | 0.1 | 0.1 | 0.1 | 0.1 | 0.1 | 0.1 | 0.1 | 0.1 | 0.1 | 0.1 | 0.1 | 0.1 | 0.1 | 0.1 | 0.1 | 0.1 | 0.1 | 0.1 | 0.1 | 0.1 | 0.1 | 0.1 | 0.1 | 0.1 | 0.1 | 0.1 | 0.1 | 0.1 | 0.1 | 0.1 | 0.1 | 0.1 | 0.1 | 0.1 | 0.1
247 |  |  |  |  | 0.1 | 0.1 | 0.1 | 0.1 | 0.1 | 0.1 | 0.1 | 0.1 | 0.1 | 0.1 | 0.1 | 0.1 | 0.1 | 0.1 | 0.1 | 0.1 | 0.1 | 0.1 | 0.1 | 0.1 | 0.1 | 0.1 | 0.1 | 0.1 | 0.1 | 0.1 | 0.1 | 0.1 | 0.1 | 0.1 | 0.1 | 0.1 | 0.1 | 0.1 | 0.1 | 0.1 | 0.1 | 0.1 | 0.1 | 0.1 | 0.1 | 0.1 | 0.1 | 0.1 | 0.1 | 0.1 | 0.1 | 0.1 | 0.1 | 0.1 | 0.1 | 0.1 | 0.1 | 0.1 | 0.1 | 0.1 | 0.1 | 0.1 | 0.1 | 0.1 |  |  |  | 247 | 3.16 | 2.69 |  |  |  | 0.1 | 0.1 | 0.1 | 0.1 | 0.1 | 0.1 | 0.1 | 0.1 | 0.1 | 0.1 | 0.1 | 0.1 | 0.1 | 0.1 | 0.1 | 0.1 | 0.1 | 0.1 | 0.1 | 0.1 | 0.1 | 0.1 | 0.1 | 0.1 | 0.1 | 0.1 | 0.1 | 0.1 | 0.1 | 0.1 | 0.1 | 0.1 | 0.1 | 0.1 | 0.1 | 0.1 | 0.1 | 0.1 | 0.1 | 0.1 | 0.1 | 0.1 | 0.1 | 0.1 | 0.1 | 0.1 | 0.1 | 0.1 | 0.1 | 0.1 | 0.1 | 0.1 | 0.1 | 0.1 | 0.1 | 0.1 | 0.1 | 0.1 | 0.1 | 0.1 | 0.1 |  |  | 247 |  |  |  | 0.1 | 0.1 | 0.1 | 0.1 | 0.1 | 0.1 | 0.1 | 0.1 | 0.1 | 0.1 | 0.1 | 0.1 | 0.1 | 0.1 | 0.1 | 0.1 | 0.1 | 0.1 | 0.1 | 0.1 | 0.1 | 0.1 | 0.1 | 0.1 | 0.1 | 0.1 | 0.1 | 0.1 | 0.1 | 0.1 |  |  |  | 247 | [6 empty] | 0.1 | 0.1 | 0.1 | 0.1 | 0.1 | 0.1 | 0.1 | 0.1 | 0.1 | 0.1 | 0.1 | 0.1 | 0.1 | 0.1 | 0.1 | 0.1 | 0.1 | 0.1 | 0.1 | 0.1 | 0.1 | 0.1 | 0.1 | 0.1 | 0.1 | 0.1 | 0.1 | 0.1 | 0.1 | 0.1 | 0.1 | 0.1 | 0.1 | 0.1 | 0.1 | 0.1 | 0.1 | 0.1 | 0.1 | 0.1
248 |  |  |  |  | 0.1 | 0.1 | 0.1 | 0.1 | 0.1 | 0.1 | 0.1 | 0.1 | 0.1 | 0.1 | 0.1 | 0.1 | 0.1 | 0.1 | 0.1 | 0.1 | 0.1 | 0.1 | 0.1 | 0.1 | 0.1 | 0.1 | 0.1 | 0.1 | 0.1 | 0.1 | 0.1 | 0.1 | 0.1 | 0.1 | 0.1 | 0.1 | 0.1 | 0.1 | 0.1 | 0.1 | 0.1 | 0.1 | 0.1 | 0.1 | 0.1 | 0.1 | 0.1 | 0.1 | 0.1 | 0.1 | 0.1 | 0.1 | 0.1 | 0.1 | 0.1 | 0.1 | 0.1 | 0.1 | 0.1 | 0.1 | 0.1 | 0.1 | 0.1 | 0.1 |  |  |  | 248 | 3.16 | 2.7 |  |  |  | 0.1 | 0.1 | 0.1 | 0.1 | 0.1 | 0.1 | 0.1 | 0.1 | 0.1 | 0.1 | 0.1 | 0.1 | 0.1 | 0.1 | 0.1 | 0.1 | 0.1 | 0.1 | 0.1 | 0.1 | 0.1 | 0.1 | 0.1 | 0.1 | 0.1 | 0.1 | 0.1 | 0.1 | 0.1 | 0.1 | 0.1 | 0.1 | 0.1 | 0.1 | 0.1 | 0.1 | 0.1 | 0.1 | 0.1 | 0.1 | 0.1 | 0.1 | 0.1 | 0.1 | 0.1 | 0.1 | 0.1 | 0.1 | 0.1 | 0.1 | 0.1 | 0.1 | 0.1 | 0.1 | 0.1 | 0.1 | 0.1 | 0.1 | 0.1 | 0.1 | 0.1 |  |  | 248 |  |  |  | 0.1 | 0.1 | 0.1 | 0.1 | 0.1 | 0.1 | 0.1 | 0.1 | 0.1 | 0.1 | 0.1 | 0.1 | 0.1 | 0.1 | 0.1 | 0.1 | 0.1 | 0.1 | 0.1 | 0.1 | 0.1 | 0.1 | 0.1 | 0.1 | 0.1 | 0.1 | 0.1 | 0.1 | 0.1 | 0.1 |  |  |  | 248 | [6 empty] | 0.1 | 0.1 | 0.1 | 0.1 | 0.1 | 0.1 | 0.1 | 0.1 | 0.1 | 0.1 | 0.1 | 0.1 | 0.1 | 0.1 | 0.1 | 0.1 | 0.1 | 0.1 | 0.1 | 0.1 | 0.1 | 0.1 | 0.1 | 0.1 | 0.1 | 0.1 | 0.1 | 0.1 | 0.1 | 0.1 | 0.1 | 0.1 | 0.1 | 0.1 | 0.1 | 0.1 | 0.1 | 0.1 | 0.1 | 0.1
249 |  |  |  |  | 0.1 | 0.1 | 0.1 | 0.1 | 0.1 | 0.1 | 0.1 | 0.1 | 0.1 | 0.1 | 0.1 | 0.1 | 0.1 | 0.1 | 0.1 | 0.1 | 0.1 | 0.1 | 0.1 | 0.1 | 0.1 | 0.1 | 0.1 | 0.1 | 0.1 | 0.1 | 0.1 | 0.1 | 0.1 | 0.1 | 0.1 | 0.1 | 0.1 | 0.1 | 0.1 | 0.1 | 0.1 | 0.1 | 0.1 | 0.1 | 0.1 | 0.1 | 0.1 | 0.1 | 0.1 | 0.1 | 0.1 | 0.1 | 0.1 | 0.1 | 0.1 | 0.1 | 0.1 | 0.1 | 0.1 | 0.1 | 0.1 | 0.1 | 0.1 | 0.1 |  |  |  | 249 | 3.15 | 2.7 |  |  |  | 0.1 | 0.1 | 0.1 | 0.1 | 0.1 | 0.1 | 0.1 | 0.1 | 0.1 | 0.1 | 0.1 | 0.1 | 0.1 | 0.1 | 0.1 | 0.1 | 0.1 | 0.1 | 0.1 | 0.1 | 0.1 | 0.1 | 0.1 | 0.1 | 0.1 | 0.1 | 0.1 | 0.1 | 0.1 | 0.1 | 0.1 | 0.1 | 0.1 | 0.1 | 0.1 | 0.1 | 0.1 | 0.1 | 0.1 | 0.1 | 0.1 | 0.1 | 0.1 | 0.1 | 0.1 | 0.1 | 0.1 | 0.1 | 0.1 | 0.1 | 0.1 | 0.1 | 0.1 | 0.1 | 0.1 | 0.1 | 0.1 | 0.1 | 0.1 | 0.1 | 0.1 |  |  | 249 |  |  |  | 0.1 | 0.1 | 0.1 | 0.1 | 0.1 | 0.1 | 0.1 | 0.1 | 0.1 | 0.1 | 0.1 | 0.1 | 0.1 | 0.1 | 0.1 | 0.1 | 0.1 | 0.1 | 0.1 | 0.1 | 0.1 | 0.1 | 0.1 | 0.1 | 0.1 | 0.1 | 0.1 | 0.1 | 0.1 | 0.1 |  |  |  | 249 | [6 empty] | 0.1 | 0.1 | 0.1 | 0.1 | 0.1 | 0.1 | 0.1 | 0.1 | 0.1 | 0.1 | 0.1 | 0.1 | 0.1 | 0.1 | 0.1 | 0.1 | 0.1 | 0.1 | 0.1 | 0.1 | 0.1 | 0.1 | 0.1 | 0.1 | 0.1 | 0.1 | 0.1 | 0.1 | 0.1 | 0.1 | 0.1 | 0.1 | 0.1 | 0.1 | 0.1 | 0.1 | 0.1 | 0.1 | 0.1 | 0.1
250 |  |  |  |  | 0.1 | 0.1 | 0.1 | 0.1 | 0.1 | 0.1 | 0.1 | 0.1 | 0.1 | 0.1 | 0.1 | 0.1 | 0.1 | 0.1 | 0.1 | 0.1 | 0.1 | 0.1 | 0.1 | 0.1 | 0.1 | 0.1 | 0.1 | 0.1 | 0.1 | 0.1 | 0.1 | 0.1 | 0.1 | 0.1 | 0.1 | 0.1 | 0.1 | 0.1 | 0.1 | 0.1 | 0.1 | 0.1 | 0.1 | 0.1 | 0.1 | 0.1 | 0.1 | 0.1 | 0.1 | 0.1 | 0.1 | 0.1 | 0.1 | 0.1 | 0.1 | 0.1 | 0.1 | 0.1 | 0.1 | 0.1 | 0.1 | 0.1 | 0.1 | 0.1 |  |  |  | 250 | 3.15 | 2.7 |  |  |  | 0.1 | 0.1 | 0.1 | 0.1 | 0.1 | 0.1 | 0.1 | 0.1 | 0.1 | 0.1 | 0.1 | 0.1 | 0.1 | 0.1 | 0.1 | 0.1 | 0.1 | 0.1 | 0.1 | 0.1 | 0.1 | 0.1 | 0.1 | 0.1 | 0.1 | 0.1 | 0.1 | 0.1 | 0.1 | 0.1 | 0.1 | 0.1 | 0.1 | 0.1 | 0.1 | 0.1 | 0.1 | 0.1 | 0.1 | 0.1 | 0.1 | 0.1 | 0.1 | 0.1 | 0.1 | 0.1 | 0.1 | 0.1 | 0.1 | 0.1 | 0.1 | 0.1 | 0.1 | 0.1 | 0.1 | 0.1 | 0.1 | 0.1 | 0.1 | 0.1 | 0.1 |  |  | 250 |  |  |  | 0.1 | 0.1 | 0.1 | 0.1 | 0.1 | 0.1 | 0.1 | 0.1 | 0.1 | 0.1 | 0.1 | 0.1 | 0.1 | 0.1 | 0.1 | 0.1 | 0.1 | 0.1 | 0.1 | 0.1 | 0.1 | 0.1 | 0.1 | 0.1 | 0.1 | 0.1 | 0.1 | 0.1 | 0.1 | 0.1 |  |  |  | 250 | [6 empty] | 0.1 | 0.1 | 0.1 | 0.1 | 0.1 | 0.1 | 0.1 | 0.1 | 0.1 | 0.1 | 0.1 | 0.1 | 0.1 | 0.1 | 0.1 | 0.1 | 0.1 | 0.1 | 0.1 | 0.1 | 0.1 | 0.1 | 0.1 | 0.1 | 0.1 | 0.1 | 0.1 | 0.1 | 0.1 | 0.1 | 0.1 | 0.1 | 0.1 | 0.1 | 0.1 | 0.1 | 0.1 | 0.1 | 0.1 | 0.1
251 |  |  |  |  | 0.1 | 0.1 | 0.1 | 0.1 | 0.1 | 0.1 | 0.1 | 0.1 | 0.1 | 0.1 | 0.1 | 0.1 | 0.1 | 0.1 | 0.1 | 0.1 | 0.1 | 0.1 | 0.1 | 0.1 | 0.1 | 0.1 | 0.1 | 0.1 | 0.1 | 0.1 | 0.1 | 0.1 | 0.1 | 0.1 | 0.1 | 0.1 | 0.1 | 0.1 | 0.1 | 0.1 | 0.1 | 0.1 | 0.1 | 0.1 | 0.1 | 0.1 | 0.1 | 0.1 | 0.1 | 0.1 | 0.1 | 0.1 | 0.1 | 0.1 | 0.1 | 0.1 | 0.1 | 0.1 | 0.1 | 0.1 | 0.1 | 0.1 | 0.1 | 0.1 |  |  |  | 251 | 3.15 | 2.7 |  |  |  | 0.1 | 0.1 | 0.1 | 0.1 | 0.1 | 0.1 | 0.1 | 0.1 | 0.1 | 0.1 | 0.1 | 0.1 | 0.1 | 0.1 | 0.1 | 0.1 | 0.1 | 0.1 | 0.1 | 0.1 | 0.1 | 0.1 | 0.1 | 0.1 | 0.1 | 0.1 | 0.1 | 0.1 | 0.1 | 0.1 | 0.1 | 0.1 | 0.1 | 0.1 | 0.1 | 0.1 | 0.1 | 0.1 | 0.1 | 0.1 | 0.1 | 0.1 | 0.1 | 0.1 | 0.1 | 0.1 | 0.1 | 0.1 | 0.1 | 0.1 | 0.1 | 0.1 | 0.1 | 0.1 | 0.1 | 0.1 | 0.1 | 0.1 | 0.1 | 0.1 | 0.1 |  |  | 251 |  |  |  | 0.1 | 0.1 | 0.1 | 0.1 | 0.1 | 0.1 | 0.1 | 0.1 | 0.1 | 0.1 | 0.1 | 0.1 | 0.1 | 0.1 | 0.1 | 0.1 | 0.1 | 0.1 | 0.1 | 0.1 | 0.1 | 0.1 | 0.1 | 0.1 | 0.1 | 0.1 | 0.1 | 0.1 | 0.1 | 0.1 |  |  |  | 251 | [6 empty] | 0.1 | 0.1 | 0.1 | 0.1 | 0.1 | 0.1 | 0.1 | 0.1 | 0.1 | 0.1 | 0.1 | 0.1 | 0.1 | 0.1 | 0.1 | 0.1 | 0.1 | 0.1 | 0.1 | 0.1 | 0.1 | 0.1 | 0.1 | 0.1 | 0.1 | 0.1 | 0.1 | 0.1 | 0.1 | 0.1 | 0.1 | 0.1 | 0.1 | 0.1 | 0.1 | 0.1 | 0.1 | 0.1 | 0.1 | 0.1
[68 empty] | 252 | 3.15 | 2.71 |  |  |  | 0.1 | 0.1 | 0.1 | 0.1 | 0.1 | 0.1 | 0.1 | 0.1 | 0.1 | 0.1 | 0.1 | 0.1 | 0.1 | 0.1 | 0.1 | 0.1 | 0.1 | 0.1 | 0.1 | 0.1 | 0.1 | 0.1 | 0.1 | 0.1 | 0.1 | 0.1 | 0.1 | 0.1 | 0.1 | 0.1 | 0.1 | 0.1 | 0.1 | 0.1 | 0.1 | 0.1 | 0.1 | 0.1 | 0.1 | 0.1 | 0.1 | 0.1 | 0.1 | 0.1 | 0.1 | 0.1 | 0.1 | 0.1 | 0.1 | 0.1 | 0.1 | 0.1 | 0.1 | 0.1 | 0.1 | 0.1 | 0.1 | 0.1 | 0.1 | 0.1 |  |  |  | 252 |  |  |  | 0.1 | 0.1 | 0.1 | 0.1 | 0.1 | 0.1 | 0.1 | 0.1 | 0.1 | 0.1 | 0.1 | 0.1 | 0.1 | 0.1 | 0.1 | 0.1 | 0.1 | 0.1 | 0.1 | 0.1 | 0.1 | 0.1 | 0.1 | 0.1 | 0.1 | 0.1 | 0.1 | 0.1 | 0.1 | 0.1 |  |  |  | 252 | [6 empty] | 0.1 | 0.1 | 0.1 | 0.1 | 0.1 | 0.1 | 0.1 | 0.1 | 0.1 | 0.1 | 0.1 | 0.1 | 0.1 | 0.1 | 0.1 | 0.1 | 0.1 | 0.1 | 0.1 | 0.1 | 0.1 | 0.1 | 0.1 | 0.1 | 0.1 | 0.1 | 0.1 | 0.1 | 0.1 | 0.1 | 0.1 | 0.1 | 0.1 | 0.1 | 0.1 | 0.1 | 0.1 | 0.1 | 0.1 | 0.1
[68 empty] | 253 | 3.15 | 2.71 |  |  |  | 0.1 | 0.1 | 0.1 | 0.1 | 0.1 | 0.1 | 0.1 | 0.1 | 0.1 | 0.1 | 0.1 | 0.1 | 0.1 | 0.1 | 0.1 | 0.1 | 0.1 | 0.1 | 0.1 | 0.1 | 0.1 | 0.1 | 0.1 | 0.1 | 0.1 | 0.1 | 0.1 | 0.1 | 0.1 | 0.1 | 0.1 | 0.1 | 0.1 | 0.1 | 0.1 | 0.1 | 0.1 | 0.1 | 0.1 | 0.1 | 0.1 | 0.1 | 0.1 | 0.1 | 0.1 | 0.1 | 0.1 | 0.1 | 0.1 | 0.1 | 0.1 | 0.1 | 0.1 | 0.1 | 0.1 | 0.1 | 0.1 | 0.1 | 0.1 | 0.1 |  |  |  | 253 |  |  |  | 0.1 | 0.1 | 0.1 | 0.1 | 0.1 | 0.1 | 0.1 | 0.1 | 0.1 | 0.1 | 0.1 | 0.1 | 0.1 | 0.1 | 0.1 | 0.1 | 0.1 | 0.1 | 0.1 | 0.1 | 0.1 | 0.1 | 0.1 | 0.1 | 0.1 | 0.1 | 0.1 | 0.1 | 0.1 | 0.1 |  |  |  | 253 | [6 empty] | 0.1 | 0.1 | 0.1 | 0.1 | 0.1 | 0.1 | 0.1 | 0.1 | 0.1 | 0.1 | 0.1 | 0.1 | 0.1 | 0.1 | 0.1 | 0.1 | 0.1 | 0.1 | 0.1 | 0.1 | 0.1 | 0.1 | 0.1 | 0.1 | 0.1 | 0.1 | 0.1 | 0.1 | 0.1 | 0.1 | 0.1 | 0.1 | 0.1 | 0.1 | 0.1 | 0.1 | 0.1 | 0.1 | 0.1 | 0.1
[68 empty] | 254 | 3.15 | 2.73 |  |  |  | 0.1 | 0.1 | 0.1 | 0.1 | 0.1 | 0.1 | 0.1 | 0.1 | 0.1 | 0.1 | 0.1 | 0.1 | 0.1 | 0.1 | 0.1 | 0.1 | 0.1 | 0.1 | 0.1 | 0.1 | 0.1 | 0.1 | 0.1 | 0.1 | 0.1 | 0.1 | 0.1 | 0.1 | 0.1 | 0.1 | 0.1 | 0.1 | 0.1 | 0.1 | 0.1 | 0.1 | 0.1 | 0.1 | 0.1 | 0.1 | 0.1 | 0.1 | 0.1 | 0.1 | 0.1 | 0.1 | 0.1 | 0.1 | 0.1 | 0.1 | 0.1 | 0.1 | 0.1 | 0.1 | 0.1 | 0.1 | 0.1 | 0.1 | 0.1 | 0.1 |  |  |  | 254 |  |  |  | 0.1 | 0.1 | 0.1 | 0.1 | 0.1 | 0.1 | 0.1 | 0.1 | 0.1 | 0.1 | 0.1 | 0.1 | 0.1 | 0.1 | 0.1 | 0.1 | 0.1 | 0.1 | 0.1 | 0.1 | 0.1 | 0.1 | 0.1 | 0.1 | 0.1 | 0.1 | 0.1 | 0.1 | 0.1 | 0.1 |  |  |  | 254 | [6 empty] | 0.1 | 0.1 | 0.1 | 0.1 | 0.1 | 0.1 | 0.1 | 0.1 | 0.1 | 0.1 | 0.1 | 0.1 | 0.1 | 0.1 | 0.1 | 0.1 | 0.1 | 0.1 | 0.1 | 0.1 | 0.1 | 0.1 | 0.1 | 0.1 | 0.1 | 0.1 | 0.1 | 0.1 | 0.1 | 0.1 | 0.1 | 0.1 | 0.1 | 0.1 | 0.1 | 0.1 | 0.1 | 0.1 | 0.1 | 0.1
[68 empty] | 255 | 3.15 | 2.73 |  |  |  | 0.1 | 0.1 | 0.1 | 0.1 | 0.1 | 0.1 | 0.1 | 0.1 | 0.1 | 0.1 | 0.1 | 0.1 | 0.1 | 0.1 | 0.1 | 0.1 | 0.1 | 0.1 | 0.1 | 0.1 | 0.1 | 0.1 | 0.1 | 0.1 | 0.1 | 0.1 | 0.1 | 0.1 | 0.1 | 0.1 | 0.1 | 0.1 | 0.1 | 0.1 | 0.1 | 0.1 | 0.1 | 0.1 | 0.1 | 0.1 | 0.1 | 0.1 | 0.1 | 0.1 | 0.1 | 0.1 | 0.1 | 0.1 | 0.1 | 0.1 | 0.1 | 0.1 | 0.1 | 0.1 | 0.1 | 0.1 | 0.1 | 0.1 | 0.1 | 0.1 |  |  |  | 255 |  |  |  | 0.1 | 0.1 | 0.1 | 0.1 | 0.1 | 0.1 | 0.1 | 0.1 | 0.1 | 0.1 | 0.1 | 0.1 | 0.1 | 0.1 | 0.1 | 0.1 | 0.1 | 0.1 | 0.1 | 0.1 | 0.1 | 0.1 | 0.1 | 0.1 | 0.1 | 0.1 | 0.1 | 0.1 | 0.1 | 0.1 |  |  |  | 255 | [6 empty] | 0.1 | 0.1 | 0.1 | 0.1 | 0.1 | 0.1 | 0.1 | 0.1 | 0.1 | 0.1 | 0.1 | 0.1 | 0.1 | 0.1 | 0.1 | 0.1 | 0.1 | 0.1 | 0.1 | 0.1 | 0.1 | 0.1 | 0.1 | 0.1 | 0.1 | 0.1 | 0.1 | 0.1 | 0.1 | 0.1 | 0.1 | 0.1 | 0.1 | 0.1 | 0.1 | 0.1 | 0.1 | 0.1 | 0.1 | 0.1
[68 empty] | 256 | 3.15 | 2.74 |  |  |  | 0.1 | 0.1 | 0.1 | 0.1 | 0.1 | 0.1 | 0.1 | 0.1 | 0.1 | 0.1 | 0.1 | 0.1 | 0.1 | 0.1 | 0.1 | 0.1 | 0.1 | 0.1 | 0.1 | 0.1 | 0.1 | 0.1 | 0.1 | 0.1 | 0.1 | 0.1 | 0.1 | 0.1 | 0.1 | 0.1 | 0.1 | 0.1 | 0.1 | 0.1 | 0.1 | 0.1 | 0.1 | 0.1 | 0.1 | 0.1 | 0.1 | 0.1 | 0.1 | 0.1 | 0.1 | 0.1 | 0.1 | 0.1 | 0.1 | 0.1 | 0.1 | 0.1 | 0.1 | 0.1 | 0.1 | 0.1 | 0.1 | 0.1 | 0.1 | 0.1 |  |  |  | 256 |  |  |  | 0.1 | 0.1 | 0.1 | 0.1 | 0.1 | 0.1 | 0.1 | 0.1 | 0.1 | 0.1 | 0.1 | 0.1 | 0.1 | 0.1 | 0.1 | 0.1 | 0.1 | 0.1 | 0.1 | 0.1 | 0.1 | 0.1 | 0.1 | 0.1 | 0.1 | 0.1 | 0.1 | 0.1 | 0.1 | 0.1 |  |  |  | 256 | [6 empty] | 0.1 | 0.1 | 0.1 | 0.1 | 0.1 | 0.1 | 0.1 | 0.1 | 0.1 | 0.1 | 0.1 | 0.1 | 0.1 | 0.1 | 0.1 | 0.1 | 0.1 | 0.1 | 0.1 | 0.1 | 0.1 | 0.1 | 0.1 | 0.1 | 0.1 | 0.1 | 0.1 | 0.1 | 0.1 | 0.1 | 0.1 | 0.1 | 0.1 | 0.1 | 0.1 | 0.1 | 0.1 | 0.1 | 0.1 | 0.1
[68 empty] | 257 | 3.15 | 2.74 |  |  |  | 0.1 | 0.1 | 0.1 | 0.1 | 0.1 | 0.1 | 0.1 | 0.1 | 0.1 | 0.1 | 0.1 | 0.1 | 0.1 | 0.1 | 0.1 | 0.1 | 0.1 | 0.1 | 0.1 | 0.1 | 0.1 | 0.1 | 0.1 | 0.1 | 0.1 | 0.1 | 0.1 | 0.1 | 0.1 | 0.1 | 0.1 | 0.1 | 0.1 | 0.1 | 0.1 | 0.1 | 0.1 | 0.1 | 0.1 | 0.1 | 0.1 | 0.1 | 0.1 | 0.1 | 0.1 | 0.1 | 0.1 | 0.1 | 0.1 | 0.1 | 0.1 | 0.1 | 0.1 | 0.1 | 0.1 | 0.1 | 0.1 | 0.1 | 0.1 | 0.1 |  |  |  | 257 |  |  |  | 0.1 | 0.1 | 0.1 | 0.1 | 0.1 | 0.1 | 0.1 | 0.1 | 0.1 | 0.1 | 0.1 | 0.1 | 0.1 | 0.1 | 0.1 | 0.1 | 0.1 | 0.1 | 0.1 | 0.1 | 0.1 | 0.1 | 0.1 | 0.1 | 0.1 | 0.1 | 0.1 | 0.1 | 0.1 | 0.1 |  |  |  | 257 | [6 empty] | 0.1 | 0.1 | 0.1 | 0.1 | 0.1 | 0.1 | 0.1 | 0.1 | 0.1 | 0.1 | 0.1 | 0.1 | 0.1 | 0.1 | 0.1 | 0.1 | 0.1 | 0.1 | 0.1 | 0.1 | 0.1 | 0.1 | 0.1 | 0.1 | 0.1 | 0.1 | 0.1 | 0.1 | 0.1 | 0.1 | 0.1 | 0.1 | 0.1 | 0.1 | 0.1 | 0.1 | 0.1 | 0.1 | 0.1 | 0.1
[68 empty] | 258 | 3.15 | 2.75 |  |  |  | 0.1 | 0.1 | 0.1 | 0.1 | 0.1 | 0.1 | 0.1 | 0.1 | 0.1 | 0.1 | 0.1 | 0.1 | 0.1 | 0.1 | 0.1 | 0.1 | 0.1 | 0.1 | 0.1 | 0.1 | 0.1 | 0.1 | 0.1 | 0.1 | 0.1 | 0.1 | 0.1 | 0.1 | 0.1 | 0.1 | 0.1 | 0.1 | 0.1 | 0.1 | 0.1 | 0.1 | 0.1 | 0.1 | 0.1 | 0.1 | 0.1 | 0.1 | 0.1 | 0.1 | 0.1 | 0.1 | 0.1 | 0.1 | 0.1 | 0.1 | 0.1 | 0.1 | 0.1 | 0.1 | 0.1 | 0.1 | 0.1 | 0.1 | 0.1 | 0.1
[68 empty] | 259 | 3.15 | 2.75 |  |  |  | 0.1 | 0.1 | 0.1 | 0.1 | 0.1 | 0.1 | 0.1 | 0.1 | 0.1 | 0.1 | 0.1 | 0.1 | 0.1 | 0.1 | 0.1 | 0.1 | 0.1 | 0.1 | 0.1 | 0.1 | 0.1 | 0.1 | 0.1 | 0.1 | 0.1 | 0.1 | 0.1 | 0.1 | 0.1 | 0.1 | 0.1 | 0.1 | 0.1 | 0.1 | 0.1 | 0.1 | 0.1 | 0.1 | 0.1 | 0.1 | 0.1 | 0.1 | 0.1 | 0.1 | 0.1 | 0.1 | 0.1 | 0.1 | 0.1 | 0.1 | 0.1 | 0.1 | 0.1 | 0.1 | 0.1 | 0.1 | 0.1 | 0.1 | 0.1 | 0.1
[68 empty] | 260 | 3.15 | 2.76 |  |  |  | 0.1 | 0.1 | 0.1 | 0.1 | 0.1 | 0.1 | 0.1 | 0.1 | 0.1 | 0.1 | 0.1 | 0.1 | 0.1 | 0.1 | 0.1 | 0.1 | 0.1 | 0.1 | 0.1 | 0.1 | 0.1 | 0.1 | 0.1 | 0.1 | 0.1 | 0.1 | 0.1 | 0.1 | 0.1 | 0.1 | 0.1 | 0.1 | 0.1 | 0.1 | 0.1 | 0.1 | 0.1 | 0.1 | 0.1 | 0.1 | 0.1 | 0.1 | 0.1 | 0.1 | 0.1 | 0.1 | 0.1 | 0.1 | 0.1 | 0.1 | 0.1 | 0.1 | 0.1 | 0.1 | 0.1 | 0.1 | 0.1 | 0.1 | 0.1 | 0.1
[68 empty] | 261 | 3.15 | 2.76 |  |  |  | 0.1 | 0.1 | 0.1 | 0.1 | 0.1 | 0.1 | 0.1 | 0.1 | 0.1 | 0.1 | 0.1 | 0.1 | 0.1 | 0.1 | 0.1 | 0.1 | 0.1 | 0.1 | 0.1 | 0.1 | 0.1 | 0.1 | 0.1 | 0.1 | 0.1 | 0.1 | 0.1 | 0.1 | 0.1 | 0.1 | 0.1 | 0.1 | 0.1 | 0.1 | 0.1 | 0.1 | 0.1 | 0.1 | 0.1 | 0.1 | 0.1 | 0.1 | 0.1 | 0.1 | 0.1 | 0.1 | 0.1 | 0.1 | 0.1 | 0.1 | 0.1 | 0.1 | 0.1 | 0.1 | 0.1 | 0.1 | 0.1 | 0.1 | 0.1 | 0.1
[68 empty] | 262 | 3.15 | 2.77 |  |  |  | 0.1 | 0.1 | 0.1 | 0.1 | 0.1 | 0.1 | 0.1 | 0.1 | 0.1 | 0.1 | 0.1 | 0.1 | 0.1 | 0.1 | 0.1 | 0.1 | 0.1 | 0.1 | 0.1 | 0.1 | 0.1 | 0.1 | 0.1 | 0.1 | 0.1 | 0.1 | 0.1 | 0.1 | 0.1 | 0.1 | 0.1 | 0.1 | 0.1 | 0.1 | 0.1 | 0.1 | 0.1 | 0.1 | 0.1 | 0.1 | 0.1 | 0.1 | 0.1 | 0.1 | 0.1 | 0.1 | 0.1 | 0.1 | 0.1 | 0.1 | 0.1 | 0.1 | 0.1 | 0.1 | 0.1 | 0.1 | 0.1 | 0.1 | 0.1 | 0.1
[68 empty] | 263 | 3.12 | 2.8 |  |  |  | 0.1 | 0.1 | 0.1 | 0.1 | 0.1 | 0.1 | 0.1 | 0.1 | 0.1 | 0.1 | 0.1 | 0.1 | 0.1 | 0.1 | 0.1 | 0.1 | 0.1 | 0.1 | 0.1 | 0.1 | 0.1 | 0.1 | 0.1 | 0.1 | 0.1 | 0.1 | 0.1 | 0.1 | 0.1 | 0.1 | 0.1 | 0.1 | 0.1 | 0.1 | 0.1 | 0.1 | 0.1 | 0.1 | 0.1 | 0.1 | 0.1 | 0.1 | 0.1 | 0.1 | 0.1 | 0.1 | 0.1 | 0.1 | 0.1 | 0.1 | 0.1 | 0.1 | 0.1 | 0.1 | 0.1 | 0.1 | 0.1 | 0.1 | 0.1 | 0.1
[68 empty] | 264 | 3.12 | 2.8 |  |  |  | 0.1 | 0.1 | 0.1 | 0.1 | 0.1 | 0.1 | 0.1 | 0.1 | 0.1 | 0.1 | 0.1 | 0.1 | 0.1 | 0.1 | 0.1 | 0.1 | 0.1 | 0.1 | 0.1 | 0.1 | 0.1 | 0.1 | 0.1 | 0.1 | 0.1 | 0.1 | 0.1 | 0.1 | 0.1 | 0.1 | 0.1 | 0.1 | 0.1 | 0.1 | 0.1 | 0.1 | 0.1 | 0.1 | 0.1 | 0.1 | 0.1 | 0.1 | 0.1 | 0.1 | 0.1 | 0.1 | 0.1 | 0.1 | 0.1 | 0.1 | 0.1 | 0.1 | 0.1 | 0.1 | 0.1 | 0.1 | 0.1 | 0.1 | 0.1 | 0.1
[68 empty] | 265 | 3.12 | 2.8 |  |  |  | 0.1 | 0.1 | 0.1 | 0.1 | 0.1 | 0.1 | 0.1 | 0.1 | 0.1 | 0.1 | 0.1 | 0.1 | 0.1 | 0.1 | 0.1 | 0.1 | 0.1 | 0.1 | 0.1 | 0.1 | 0.1 | 0.1 | 0.1 | 0.1 | 0.1 | 0.1 | 0.1 | 0.1 | 0.1 | 0.1 | 0.1 | 0.1 | 0.1 | 0.1 | 0.1 | 0.1 | 0.1 | 0.1 | 0.1 | 0.1 | 0.1 | 0.1 | 0.1 | 0.1 | 0.1 | 0.1 | 0.1 | 0.1 | 0.1 | 0.1 | 0.1 | 0.1 | 0.1 | 0.1 | 0.1 | 0.1 | 0.1 | 0.1 | 0.1 | 0.1
[68 empty] | 266 | 3.1 | 2.8 |  |  |  | 0.1 | 0.1 | 0.1 | 0.1 | 0.1 | 0.1 | 0.1 | 0.1 | 0.1 | 0.1 | 0.1 | 0.1 | 0.1 | 0.1 | 0.1 | 0.1 | 0.1 | 0.1 | 0.1 | 0.1 | 0.1 | 0.1 | 0.1 | 0.1 | 0.1 | 0.1 | 0.1 | 0.1 | 0.1 | 0.1 | 0.1 | 0.1 | 0.1 | 0.1 | 0.1 | 0.1 | 0.1 | 0.1 | 0.1 | 0.1 | 0.1 | 0.1 | 0.1 | 0.1 | 0.1 | 0.1 | 0.1 | 0.1 | 0.1 | 0.1 | 0.1 | 0.1 | 0.1 | 0.1 | 0.1 | 0.1 | 0.1 | 0.1 | 0.1 | 0.1 | 0.1
[68 empty] | 267 | 3.1 | 2.8 |  |  |  | 0.1 | 0.1 | 0.1 | 0.1 | 0.1 | 0.1 | 0.1 | 0.1 | 0.1 | 0.1 | 0.1 | 0.1 | 0.1 | 0.1 | 0.1 | 0.1 | 0.1 | 0.1 | 0.1 | 0.1 | 0.1 | 0.1 | 0.1 | 0.1 | 0.1 | 0.1 | 0.1 | 0.1 | 0.1 | 0.1 | 0.1 | 0.1 | 0.1 | 0.1 | 0.1 | 0.1 | 0.1 | 0.1 | 0.1 | 0.1 | 0.1 | 0.1 | 0.1 | 0.1 | 0.1 | 0.1 | 0.1 | 0.1 | 0.1 | 0.1 | 0.1 | 0.1 | 0.1 | 0.1 | 0.1 | 0.1 | 0.1 | 0.1 | 0.1 | 0.1 | 0.1
[68 empty] | 268 | 3.09 | 2.81 |  |  |  | 0.1 | 0.1 | 0.1 | 0.1 | 0.1 | 0.1 | 0.1 | 0.1 | 0.1 | 0.1 | 0.1 | 0.1 | 0.1 | 0.1 | 0.1 | 0.1 | 0.1 | 0.1 | 0.1 | 0.1 | 0.1 | 0.1 | 0.1 | 0.1 | 0.1 | 0.1 | 0.1 | 0.1 | 0.1 | 0.1 | 0.1 | 0.1 | 0.1 | 0.1 | 0.1 | 0.1 | 0.1 | 0.1 | 0.1 | 0.1 | 0.1 | 0.1 | 0.1 | 0.1 | 0.1 | 0.1 | 0.1 | 0.1 | 0.1 | 0.1 | 0.1 | 0.1 | 0.1 | 0.1 | 0.1 | 0.1 | 0.1 | 0.1 | 0.1 | 0.1
[68 empty] | 269 | 3.08 | 2.81 |  |  |  | 0.1 | 0.1 | 0.1 | 0.1 | 0.1 | 0.1 | 0.1 | 0.1 | 0.1 | 0.1 | 0.1 | 0.1 | 0.1 | 0.1 | 0.1 | 0.1 | 0.1 | 0.1 | 0.1 | 0.1 | 0.1 | 0.1 | 0.1 | 0.1 | 0.1 | 0.1 | 0.1 | 0.1 | 0.1 | 0.1 | 0.1 | 0.1 | 0.1 | 0.1 | 0.1 | 0.1 | 0.1 | 0.1 | 0.1 | 0.1 | 0.1 | 0.1 | 0.1 | 0.1 | 0.1 | 0.1 | 0.1 | 0.1 | 0.1 | 0.1 | 0.1 | 0.1 | 0.1 | 0.1 | 0.1 | 0.1 | 0.1 | 0.1 | 0.1 | 0.1
[68 empty] | 270 | 3.08 | 2.82 |  |  |  | 0.1 | 0.1 | 0.1 | 0.1 | 0.1 | 0.1 | 0.1 | 0.1 | 0.1 | 0.1 | 0.1 | 0.1 | 0.1 | 0.1 | 0.1 | 0.1 | 0.1 | 0.1 | 0.1 | 0.1 | 0.1 | 0.1 | 0.1 | 0.1 | 0.1 | 0.1 | 0.1 | 0.1 | 0.1 | 0.1 | 0.1 | 0.1 | 0.1 | 0.1 | 0.1 | 0.1 | 0.1 | 0.1 | 0.1 | 0.1 | 0.1 | 0.1 | 0.1 | 0.1 | 0.1 | 0.1 | 0.1 | 0.1 | 0.1 | 0.1 | 0.1 | 0.1 | 0.1 | 0.1 | 0.1 | 0.1 | 0.1 | 0.1 | 0.1 | 0.1
[68 empty] | 271 | 3.08 | 2.82 |  |  |  | 0.1 | 0.1 | 0.1 | 0.1 | 0.1 | 0.1 | 0.1 | 0.1 | 0.1 | 0.1 | 0.1 | 0.1 | 0.1 | 0.1 | 0.1 | 0.1 | 0.1 | 0.1 | 0.1 | 0.1 | 0.1 | 0.1 | 0.1 | 0.1 | 0.1 | 0.1 | 0.1 | 0.1 | 0.1 | 0.1 | 0.1 | 0.1 | 0.1 | 0.1 | 0.1 | 0.1 | 0.1 | 0.1 | 0.1 | 0.1 | 0.1 | 0.1 | 0.1 | 0.1 | 0.1 | 0.1 | 0.1 | 0.1 | 0.1 | 0.1 | 0.1 | 0.1 | 0.1 | 0.1 | 0.1 | 0.1 | 0.1 | 0.1 | 0.1 | 0.1
[68 empty] | 272 | 3.08 | 2.82 |  |  |  | 0.1 | 0.1 | 0.1 | 0.1 | 0.1 | 0.1 | 0.1 | 0.1 | 0.1 | 0.1 | 0.1 | 0.1 | 0.1 | 0.1 | 0.1 | 0.1 | 0.1 | 0.1 | 0.1 | 0.1 | 0.1 | 0.1 | 0.1 | 0.1 | 0.1 | 0.1 | 0.1 | 0.1 | 0.1 | 0.1 | 0.1 | 0.1 | 0.1 | 0.1 | 0.1 | 0.1 | 0.1 | 0.1 | 0.1 | 0.1 | 0.1 | 0.1 | 0.1 | 0.1 | 0.1 | 0.1 | 0.1 | 0.1 | 0.1 | 0.1 | 0.1 | 0.1 | 0.1 | 0.1 | 0.1 | 0.1 | 0.1 | 0.1 | 0.1 | 0.1
[68 empty] | 273 | 3.08 | 2.82 |  |  |  | 0.1 | 0.1 | 0.1 | 0.1 | 0.1 | 0.1 | 0.1 | 0.1 | 0.1 | 0.1 | 0.1 | 0.1 | 0.1 | 0.1 | 0.1 | 0.1 | 0.1 | 0.1 | 0.1 | 0.1 | 0.1 | 0.1 | 0.1 | 0.1 | 0.1 | 0.1 | 0.1 | 0.1 | 0.1 | 0.1 | 0.1 | 0.1 | 0.1 | 0.1 | 0.1 | 0.1 | 0.1 | 0.1 | 0.1 | 0.1 | 0.1 | 0.1 | 0.1 | 0.1 | 0.1 | 0.1 | 0.1 | 0.1 | 0.1 | 0.1 | 0.1 | 0.1 | 0.1 | 0.1 | 0.1 | 0.1 | 0.1 | 0.1 | 0.1 | 0.1
[68 empty] | 274 | 3.08 | 2.82 |  |  |  | 0.1 | 0.1 | 0.1 | 0.1 | 0.1 | 0.1 | 0.1 | 0.1 | 0.1 | 0.1 | 0.1 | 0.1 | 0.1 | 0.1 | 0.1 | 0.1 | 0.1 | 0.1 | 0.1 | 0.1 | 0.1 | 0.1 | 0.1 | 0.1 | 0.1 | 0.1 | 0.1 | 0.1 | 0.1 | 0.1 | 0.1 | 0.1 | 0.1 | 0.1 | 0.1 | 0.1 | 0.1 | 0.1 | 0.1 | 0.1 | 0.1 | 0.1 | 0.1 | 0.1 | 0.1 | 0.1 | 0.1 | 0.1 | 0.1 | 0.1 | 0.1 | 0.1 | 0.1 | 0.1 | 0.1 | 0.1 | 0.1 | 0.1 | 0.1 | 0.1
[68 empty] | 275 | 3.08 | 2.82 |  |  |  | 0.1 | 0.1 | 0.1 | 0.1 | 0.1 | 0.1 | 0.1 | 0.1 | 0.1 | 0.1 | 0.1 | 0.1 | 0.1 | 0.1 | 0.1 | 0.1 | 0.1 | 0.1 | 0.1 | 0.1 | 0.1 | 0.1 | 0.1 | 0.1 | 0.1 | 0.1 | 0.1 | 0.1 | 0.1 | 0.1 | 0.1 | 0.1 | 0.1 | 0.1 | 0.1 | 0.1 | 0.1 | 0.1 | 0.1 | 0.1 | 0.1 | 0.1 | 0.1 | 0.1 | 0.1 | 0.1 | 0.1 | 0.1 | 0.1 | 0.1 | 0.1 | 0.1 | 0.1 | 0.1 | 0.1 | 0.1 | 0.1 | 0.1 | 0.1 | 0.1
[68 empty] | 276 | 3.08 | 2.82 |  |  |  | 0.1 | 0.1 | 0.1 | 0.1 | 0.1 | 0.1 | 0.1 | 0.1 | 0.1 | 0.1 | 0.1 | 0.1 | 0.1 | 0.1 | 0.1 | 0.1 | 0.1 | 0.1 | 0.1 | 0.1 | 0.1 | 0.1 | 0.1 | 0.1 | 0.1 | 0.1 | 0.1 | 0.1 | 0.1 | 0.1 | 0.1 | 0.1 | 0.1 | 0.1 | 0.1 | 0.1 | 0.1 | 0.1 | 0.1 | 0.1 | 0.1 | 0.1 | 0.1 | 0.1 | 0.1 | 0.1 | 0.1 | 0.1 | 0.1 | 0.1 | 0.1 | 0.1 | 0.1 | 0.1 | 0.1 | 0.1 | 0.1 | 0.1 | 0.1 | 0.1
[68 empty] | 277 | 3.079 | 2.82 |  |  |  | 0.1 | 0.1 | 0.1 | 0.1 | 0.1 | 0.1 | 0.1 | 0.1 | 0.1 | 0.1 | 0.1 | 0.1 | 0.1 | 0.1 | 0.1 | 0.1 | 0.1 | 0.1 | 0.1 | 0.1 | 0.1 | 0.1 | 0.1 | 0.1 | 0.1 | 0.1 | 0.1 | 0.1 | 0.1 | 0.1 | 0.1 | 0.1 | 0.1 | 0.1 | 0.1 | 0.1 | 0.1 | 0.1 | 0.1 | 0.1 | 0.1 | 0.1 | 0.1 | 0.1 | 0.1 | 0.1 | 0.1 | 0.1 | 0.1 | 0.1 | 0.1 | 0.1 | 0.1 | 0.1 | 0.1 | 0.1 | 0.1 | 0.1 | 0.1 | 0.1
[68 empty] | 278 | 3.079 | 2.83 |  |  |  | 0.1 | 0.1 | 0.1 | 0.1 | 0.1 | 0.1 | 0.1 | 0.1 | 0.1 | 0.1 | 0.1 | 0.1 | 0.1 | 0.1 | 0.1 | 0.1 | 0.1 | 0.1 | 0.1 | 0.1 | 0.1 | 0.1 | 0.1 | 0.1 | 0.1 | 0.1 | 0.1 | 0.1 | 0.1 | 0.1 | 0.1 | 0.1 | 0.1 | 0.1 | 0.1 | 0.1 | 0.1 | 0.1 | 0.1 | 0.1 | 0.1 | 0.1 | 0.1 | 0.1 | 0.1 | 0.1 | 0.1 | 0.1 | 0.1 | 0.1 | 0.1 | 0.1 | 0.1 | 0.1 | 0.1 | 0.1 | 0.1 | 0.1 | 0.1 | 0.1
[68 empty] | 279 | 3.079 | 2.85 |  |  |  | 0.1 | 0.1 | 0.1 | 0.1 | 0.1 | 0.1 | 0.1 | 0.1 | 0.1 | 0.1 | 0.1 | 0.1 | 0.1 | 0.1 | 0.1 | 0.1 | 0.1 | 0.1 | 0.1 | 0.1 | 0.1 | 0.1 | 0.1 | 0.1 | 0.1 | 0.1 | 0.1 | 0.1 | 0.1 | 0.1 | 0.1 | 0.1 | 0.1 | 0.1 | 0.1 | 0.1 | 0.1 | 0.1 | 0.1 | 0.1 | 0.1 | 0.1 | 0.1 | 0.1 | 0.1 | 0.1 | 0.1 | 0.1 | 0.1 | 0.1 | 0.1 | 0.1 | 0.1 | 0.1 | 0.1 | 0.1 | 0.1 | 0.1 | 0.1 | 0.1
[68 empty] | 280 | 3.079 | 2.85 |  |  |  | 0.1 | 0.1 | 0.1 | 0.1 | 0.1 | 0.1 | 0.1 | 0.1 | 0.1 | 0.1 | 0.1 | 0.1 | 0.1 | 0.1 | 0.1 | 0.1 | 0.1 | 0.1 | 0.1 | 0.1 | 0.1 | 0.1 | 0.1 | 0.1 | 0.1 | 0.1 | 0.1 | 0.1 | 0.1 | 0.1 | 0.1 | 0.1 | 0.1 | 0.1 | 0.1 | 0.1 | 0.1 | 0.1 | 0.1 | 0.1 | 0.1 | 0.1 | 0.1 | 0.1 | 0.1 | 0.1 | 0.1 | 0.1 | 0.1 | 0.1 | 0.1 | 0.1 | 0.1 | 0.1 | 0.1 | 0.1 | 0.1 | 0.1 | 0.1 | 0.1
[68 empty] | 281 | 3.079 | 2.85 |  |  |  | 0.1 | 0.1 | 0.1 | 0.1 | 0.1 | 0.1 | 0.1 | 0.1 | 0.1 | 0.1 | 0.1 | 0.1 | 0.1 | 0.1 | 0.1 | 0.1 | 0.1 | 0.1 | 0.1 | 0.1 | 0.1 | 0.1 | 0.1 | 0.1 | 0.1 | 0.1 | 0.1 | 0.1 | 0.1 | 0.1 | 0.1 | 0.1 | 0.1 | 0.1 | 0.1 | 0.1 | 0.1 | 0.1 | 0.1 | 0.1 | 0.1 | 0.1 | 0.1 | 0.1 | 0.1 | 0.1 | 0.1 | 0.1 | 0.1 | 0.1 | 0.1 | 0.1 | 0.1 | 0.1 | 0.1 | 0.1 | 0.1 | 0.1 | 0.1 | 0.1
[68 empty] | 282 | 3.079 | 2.85 |  |  |  | 0.1 | 0.1 | 0.1 | 0.1 | 0.1 | 0.1 | 0.1 | 0.1 | 0.1 | 0.1 | 0.1 | 0.1 | 0.1 | 0.1 | 0.1 | 0.1 | 0.1 | 0.1 | 0.1 | 0.1 | 0.1 | 0.1 | 0.1 | 0.1 | 0.1 | 0.1 | 0.1 | 0.1 | 0.1 | 0.1 | 0.1 | 0.1 | 0.1 | 0.1 | 0.1 | 0.1 | 0.1 | 0.1 | 0.1 | 0.1 | 0.1 | 0.1 | 0.1 | 0.1 | 0.1 | 0.1 | 0.1 | 0.1 | 0.1 | 0.1 | 0.1 | 0.1 | 0.1 | 0.1 | 0.1 | 0.1 | 0.1 | 0.1 | 0.1 | 0.1
[68 empty] | 283 | 3.079 | 2.85 |  |  |  | 0.1 | 0.1 | 0.1 | 0.1 | 0.1 | 0.1 | 0.1 | 0.1 | 0.1 | 0.1 | 0.1 | 0.1 | 0.1 | 0.1 | 0.1 | 0.1 | 0.1 | 0.1 | 0.1 | 0.1 | 0.1 | 0.1 | 0.1 | 0.1 | 0.1 | 0.1 | 0.1 | 0.1 | 0.1 | 0.1 | 0.1 | 0.1 | 0.1 | 0.1 | 0.1 | 0.1 | 0.1 | 0.1 | 0.1 | 0.1 | 0.1 | 0.1 | 0.1 | 0.1 | 0.1 | 0.1 | 0.1 | 0.1 | 0.1 | 0.1 | 0.1 | 0.1 | 0.1 | 0.1 | 0.1 | 0.1 | 0.1 | 0.1 | 0.1 | 0.1
[68 empty] | 284 | 3.079 | 2.85 |  |  |  | 0.1 | 0.1 | 0.1 | 0.1 | 0.1 | 0.1 | 0.1 | 0.1 | 0.1 | 0.1 | 0.1 | 0.1 | 0.1 | 0.1 | 0.1 | 0.1 | 0.1 | 0.1 | 0.1 | 0.1 | 0.1 | 0.1 | 0.1 | 0.1 | 0.1 | 0.1 | 0.1 | 0.1 | 0.1 | 0.1 | 0.1 | 0.1 | 0.1 | 0.1 | 0.1 | 0.1 | 0.1 | 0.1 | 0.1 | 0.1 | 0.1 | 0.1 | 0.1 | 0.1 | 0.1 | 0.1 | 0.1 | 0.1 | 0.1 | 0.1 | 0.1 | 0.1 | 0.1 | 0.1 | 0.1 | 0.1 | 0.1 | 0.1 | 0.1 | 0.1
[68 empty] | 285 | 3.06 | 2.86 |  |  |  | 0.1 | 0.1 | 0.1 | 0.1 | 0.1 | 0.1 | 0.1 | 0.1 | 0.1 | 0.1 | 0.1 | 0.1 | 0.1 | 0.1 | 0.1 | 0.1 | 0.1 | 0.1 | 0.1 | 0.1 | 0.1 | 0.1 | 0.1 | 0.1 | 0.1 | 0.1 | 0.1 | 0.1 | 0.1 | 0.1 | 0.1 | 0.1 | 0.1 | 0.1 | 0.1 | 0.1 | 0.1 | 0.1 | 0.1 | 0.1 | 0.1 | 0.1 | 0.1 | 0.1 | 0.1 | 0.1 | 0.1 | 0.1 | 0.1 | 0.1 | 0.1 | 0.1 | 0.1 | 0.1 | 0.1 | 0.1 | 0.1 | 0.1 | 0.1 | 0.1
[68 empty] | 286 | 3.06 | 2.86 |  |  |  | 0.1 | 0.1 | 0.1 | 0.1 | 0.1 | 0.1 | 0.1 | 0.1 | 0.1 | 0.1 | 0.1 | 0.1 | 0.1 | 0.1 | 0.1 | 0.1 | 0.1 | 0.1 | 0.1 | 0.1 | 0.1 | 0.1 | 0.1 | 0.1 | 0.1 | 0.1 | 0.1 | 0.1 | 0.1 | 0.1 | 0.1 | 0.1 | 0.1 | 0.1 | 0.1 | 0.1 | 0.1 | 0.1 | 0.1 | 0.1 | 0.1 | 0.1 | 0.1 | 0.1 | 0.1 | 0.1 | 0.1 | 0.1 | 0.1 | 0.1 | 0.1 | 0.1 | 0.1 | 0.1 | 0.1 | 0.1 | 0.1 | 0.1 | 0.1 | 0.1
[68 empty] | 287 | 3.05 | 2.9 |  |  |  | 0.1 | 0.1 | 0.1 | 0.1 | 0.1 | 0.1 | 0.1 | 0.1 | 0.1 | 0.1 | 0.1 | 0.1 | 0.1 | 0.1 | 0.1 | 0.1 | 0.1 | 0.1 | 0.1 | 0.1 | 0.1 | 0.1 | 0.1 | 0.1 | 0.1 | 0.1 | 0.1 | 0.1 | 0.1 | 0.1 | 0.1 | 0.1 | 0.1 | 0.1 | 0.1 | 0.1 | 0.1 | 0.1 | 0.1 | 0.1 | 0.1 | 0.1 | 0.1 | 0.1 | 0.1 | 0.1 | 0.1 | 0.1 | 0.1 | 0.1 | 0.1 | 0.1 | 0.1 | 0.1 | 0.1 | 0.1 | 0.1 | 0.1 | 0.1 | 0.1
[68 empty] | 288 | 3.05 | 2.9 |  |  |  | 0.1 | 0.1 | 0.1 | 0.1 | 0.1 | 0.1 | 0.1 | 0.1 | 0.1 | 0.1 | 0.1 | 0.1 | 0.1 | 0.1 | 0.1 | 0.1 | 0.1 | 0.1 | 0.1 | 0.1 | 0.1 | 0.1 | 0.1 | 0.1 | 0.1 | 0.1 | 0.1 | 0.1 | 0.1 | 0.1 | 0.1 | 0.1 | 0.1 | 0.1 | 0.1 | 0.1 | 0.1 | 0.1 | 0.1 | 0.1 | 0.1 | 0.1 | 0.1 | 0.1 | 0.1 | 0.1 | 0.1 | 0.1 | 0.1 | 0.1 | 0.1 | 0.1 | 0.1 | 0.1 | 0.1 | 0.1 | 0.1 | 0.1 | 0.1 | 0.1
[68 empty] | 289 | 3.05 | 2.9 |  |  |  | 0.1 | 0.1 | 0.1 | 0.1 | 0.1 | 0.1 | 0.1 | 0.1 | 0.1 | 0.1 | 0.1 | 0.1 | 0.1 | 0.1 | 0.1 | 0.1 | 0.1 | 0.1 | 0.1 | 0.1 | 0.1 | 0.1 | 0.1 | 0.1 | 0.1 | 0.1 | 0.1 | 0.1 | 0.1 | 0.1 | 0.1 | 0.1 | 0.1 | 0.1 | 0.1 | 0.1 | 0.1 | 0.1 | 0.1 | 0.1 | 0.1 | 0.1 | 0.1 | 0.1 | 0.1 | 0.1 | 0.1 | 0.1 | 0.1 | 0.1 | 0.1 | 0.1 | 0.1 | 0.1 | 0.1 | 0.1 | 0.1 | 0.1 | 0.1 | 0.1
[68 empty] | 290 | 3.05 | 2.9 |  |  |  | 0.1 | 0.1 | 0.1 | 0.1 | 0.1 | 0.1 | 0.1 | 0.1 | 0.1 | 0.1 | 0.1 | 0.1 | 0.1 | 0.1 | 0.1 | 0.1 | 0.1 | 0.1 | 0.1 | 0.1 | 0.1 | 0.1 | 0.1 | 0.1 | 0.1 | 0.1 | 0.1 | 0.1 | 0.1 | 0.1 | 0.1 | 0.1 | 0.1 | 0.1 | 0.1 | 0.1 | 0.1 | 0.1 | 0.1 | 0.1 | 0.1 | 0.1 | 0.1 | 0.1 | 0.1 | 0.1 | 0.1 | 0.1 | 0.1 | 0.1 | 0.1 | 0.1 | 0.1 | 0.1 | 0.1 | 0.1 | 0.1 | 0.1 | 0.1 | 0.1
[68 empty] | 291 | 3.05 | 2.9 |  |  |  | 0.1 | 0.1 | 0.1 | 0.1 | 0.1 | 0.1 | 0.1 | 0.1 | 0.1 | 0.1 | 0.1 | 0.1 | 0.1 | 0.1 | 0.1 | 0.1 | 0.1 | 0.1 | 0.1 | 0.1 | 0.1 | 0.1 | 0.1 | 0.1 | 0.1 | 0.1 | 0.1 | 0.1 | 0.1 | 0.1 | 0.1 | 0.1 | 0.1 | 0.1 | 0.1 | 0.1 | 0.1 | 0.1 | 0.1 | 0.1 | 0.1 | 0.1 | 0.1 | 0.1 | 0.1 | 0.1 | 0.1 | 0.1 | 0.1 | 0.1 | 0.1 | 0.1 | 0.1 | 0.1 | 0.1 | 0.1 | 0.1 | 0.1 | 0.1 | 0.1
[68 empty] | 292 | 3.02 | 2.9 |  |  |  | 0.1 | 0.1 | 0.1 | 0.1 | 0.1 | 0.1 | 0.1 | 0.1 | 0.1 | 0.1 | 0.1 | 0.1 | 0.1 | 0.1 | 0.1 | 0.1 | 0.1 | 0.1 | 0.1 | 0.1 | 0.1 | 0.1 | 0.1 | 0.1 | 0.1 | 0.1 | 0.1 | 0.1 | 0.1 | 0.1 | 0.1 | 0.1 | 0.1 | 0.1 | 0.1 | 0.1 | 0.1 | 0.1 | 0.1 | 0.1 | 0.1 | 0.1 | 0.1 | 0.1 | 0.1 | 0.1 | 0.1 | 0.1 | 0.1 | 0.1 | 0.1 | 0.1 | 0.1 | 0.1 | 0.1 | 0.1 | 0.1 | 0.1 | 0.1 | 0.1
[68 empty] | 293 | 3.02 | 2.9 |  |  |  | 0.1 | 0.1 | 0.1 | 0.1 | 0.1 | 0.1 | 0.1 | 0.1 | 0.1 | 0.1 | 0.1 | 0.1 | 0.1 | 0.1 | 0.1 | 0.1 | 0.1 | 0.1 | 0.1 | 0.1 | 0.1 | 0.1 | 0.1 | 0.1 | 0.1 | 0.1 | 0.1 | 0.1 | 0.1 | 0.1 | 0.1 | 0.1 | 0.1 | 0.1 | 0.1 | 0.1 | 0.1 | 0.1 | 0.1 | 0.1 | 0.1 | 0.1 | 0.1 | 0.1 | 0.1 | 0.1 | 0.1 | 0.1 | 0.1 | 0.1 | 0.1 | 0.1 | 0.1 | 0.1 | 0.1 | 0.1 | 0.1 | 0.1 | 0.1 | 0.1
[68 empty] | 294 | 3.02 | 2.9 |  |  |  | 0.1 | 0.1 | 0.1 | 0.1 | 0.1 | 0.1 | 0.1 | 0.1 | 0.1 | 0.1 | 0.1 | 0.1 | 0.1 | 0.1 | 0.1 | 0.1 | 0.1 | 0.1 | 0.1 | 0.1 | 0.1 | 0.1 | 0.1 | 0.1 | 0.1 | 0.1 | 0.1 | 0.1 | 0.1 | 0.1 | 0.1 | 0.1 | 0.1 | 0.1 | 0.1 | 0.1 | 0.1 | 0.1 | 0.1 | 0.1 | 0.1 | 0.1 | 0.1 | 0.1 | 0.1 | 0.1 | 0.1 | 0.1 | 0.1 | 0.1 | 0.1 | 0.1 | 0.1 | 0.1 | 0.1 | 0.1 | 0.1 | 0.1 | 0.1 | 0.1
[68 empty] | 295 | 3.02 | 2.9 |  |  |  | 0.1 | 0.1 | 0.1 | 0.1 | 0.1 | 0.1 | 0.1 | 0.1 | 0.1 | 0.1 | 0.1 | 0.1 | 0.1 | 0.1 | 0.1 | 0.1 | 0.1 | 0.1 | 0.1 | 0.1 | 0.1 | 0.1 | 0.1 | 0.1 | 0.1 | 0.1 | 0.1 | 0.1 | 0.1 | 0.1 | 0.1 | 0.1 | 0.1 | 0.1 | 0.1 | 0.1 | 0.1 | 0.1 | 0.1 | 0.1 | 0.1 | 0.1 | 0.1 | 0.1 | 0.1 | 0.1 | 0.1 | 0.1 | 0.1 | 0.1 | 0.1 | 0.1 | 0.1 | 0.1 | 0.1 | 0.1 | 0.1 | 0.1 | 0.1 | 0.1
[68 empty] | 296 | 3.01 | 2.9 |  |  |  | 0.1 | 0.1 | 0.1 | 0.1 | 0.1 | 0.1 | 0.1 | 0.1 | 0.1 | 0.1 | 0.1 | 0.1 | 0.1 | 0.1 | 0.1 | 0.1 | 0.1 | 0.1 | 0.1 | 0.1 | 0.1 | 0.1 | 0.1 | 0.1 | 0.1 | 0.1 | 0.1 | 0.1 | 0.1 | 0.1 | 0.1 | 0.1 | 0.1 | 0.1 | 0.1 | 0.1 | 0.1 | 0.1 | 0.1 | 0.1 | 0.1 | 0.1 | 0.1 | 0.1 | 0.1 | 0.1 | 0.1 | 0.1 | 0.1 | 0.1 | 0.1 | 0.1 | 0.1 | 0.1 | 0.1 | 0.1 | 0.1 | 0.1 | 0.1 | 0.1
[68 empty] | 297 | 3 | 2.96 |  |  |  | 0.1 | 0.1 | 0.1 | 0.1 | 0.1 | 0.1 | 0.1 | 0.1 | 0.1 | 0.1 | 0.1 | 0.1 | 0.1 | 0.1 | 0.1 | 0.1 | 0.1 | 0.1 | 0.1 | 0.1 | 0.1 | 0.1 | 0.1 | 0.1 | 0.1 | 0.1 | 0.1 | 0.1 | 0.1 | 0.1 | 0.1 | 0.1 | 0.1 | 0.1 | 0.1 | 0.1 | 0.1 | 0.1 | 0.1 | 0.1 | 0.1 | 0.1 | 0.1 | 0.1 | 0.1 | 0.1 | 0.1 | 0.1 | 0.1 | 0.1 | 0.1 | 0.1 | 0.1 | 0.1 | 0.1 | 0.1 | 0.1 | 0.1 | 0.1 | 0.1
[68 empty] | 298 | 3 | 2.96 |  |  |  | 0.1 | 0.1 | 0.1 | 0.1 | 0.1 | 0.1 | 0.1 | 0.1 | 0.1 | 0.1 | 0.1 | 0.1 | 0.1 | 0.1 | 0.1 | 0.1 | 0.1 | 0.1 | 0.1 | 0.1 | 0.1 | 0.1 | 0.1 | 0.1 | 0.1 | 0.1 | 0.1 | 0.1 | 0.1 | 0.1 | 0.1 | 0.1 | 0.1 | 0.1 | 0.1 | 0.1 | 0.1 | 0.1 | 0.1 | 0.1 | 0.1 | 0.1 | 0.1 | 0.1 | 0.1 | 0.1 | 0.1 | 0.1 | 0.1 | 0.1 | 0.1 | 0.1 | 0.1 | 0.1 | 0.1 | 0.1 | 0.1 | 0.1 | 0.1 | 0.1
[68 empty] | 299 | 3 | 2.96 |  |  |  | 0.1 | 0.1 | 0.1 | 0.1 | 0.1 | 0.1 | 0.1 | 0.1 | 0.1 | 0.1 | 0.1 | 0.1 | 0.1 | 0.1 | 0.1 | 0.1 | 0.1 | 0.1 | 0.1 | 0.1 | 0.1 | 0.1 | 0.1 | 0.1 | 0.1 | 0.1 | 0.1 | 0.1 | 0.1 | 0.1 | 0.1 | 0.1 | 0.1 | 0.1 | 0.1 | 0.1 | 0.1 | 0.1 | 0.1 | 0.1 | 0.1 | 0.1 | 0.1 | 0.1 | 0.1 | 0.1 | 0.1 | 0.1 | 0.1 | 0.1 | 0.1 | 0.1 | 0.1 | 0.1 | 0.1 | 0.1 | 0.1 | 0.1 | 0.1 | 0.1
[68 empty] | 300 | 3 | 2.96 |  |  |  | 0.1 | 0.1 | 0.1 | 0.1 | 0.1 | 0.1 | 0.1 | 0.1 | 0.1 | 0.1 | 0.1 | 0.1 | 0.1 | 0.1 | 0.1 | 0.1 | 0.1 | 0.1 | 0.1 | 0.1 | 0.1 | 0.1 | 0.1 | 0.1 | 0.1 | 0.1 | 0.1 | 0.1 | 0.1 | 0.1 | 0.1 | 0.1 | 0.1 | 0.1 | 0.1 | 0.1 | 0.1 | 0.1 | 0.1 | 0.1 | 0.1 | 0.1 | 0.1 | 0.1 | 0.1 | 0.1 | 0.1 | 0.1 | 0.1 | 0.1 | 0.1 | 0.1 | 0.1 | 0.1 | 0.1 | 0.1 | 0.1 | 0.1 | 0.1 | 0.1
[68 empty] | 301 | 3 | 2.96 |  |  |  | 0.1 | 0.1 | 0.1 | 0.1 | 0.1 | 0.1 | 0.1 | 0.1 | 0.1 | 0.1 | 0.1 | 0.1 | 0.1 | 0.1 | 0.1 | 0.1 | 0.1 | 0.1 | 0.1 | 0.1 | 0.1 | 0.1 | 0.1 | 0.1 | 0.1 | 0.1 | 0.1 | 0.1 | 0.1 | 0.1 | 0.1 | 0.1 | 0.1 | 0.1 | 0.1 | 0.1 | 0.1 | 0.1 | 0.1 | 0.1 | 0.1 | 0.1 | 0.1 | 0.1 | 0.1 | 0.1 | 0.1 | 0.1 | 0.1 | 0.1 | 0.1 | 0.1 | 0.1 | 0.1 | 0.1 | 0.1 | 0.1 | 0.1 | 0.1 | 0.1
[68 empty] | 302 | 3 | 2.96 |  |  |  | 0.1 | 0.1 | 0.1 | 0.1 | 0.1 | 0.1 | 0.1 | 0.1 | 0.1 | 0.1 | 0.1 | 0.1 | 0.1 | 0.1 | 0.1 | 0.1 | 0.1 | 0.1 | 0.1 | 0.1 | 0.1 | 0.1 | 0.1 | 0.1 | 0.1 | 0.1 | 0.1 | 0.1 | 0.1 | 0.1 | 0.1 | 0.1 | 0.1 | 0.1 | 0.1 | 0.1 | 0.1 | 0.1 | 0.1 | 0.1 | 0.1 | 0.1 | 0.1 | 0.1 | 0.1 | 0.1 | 0.1 | 0.1 | 0.1 | 0.1 | 0.1 | 0.1 | 0.1 | 0.1 | 0.1 | 0.1 | 0.1 | 0.1 | 0.1 | 0.1
[68 empty] | 303 | 3 | 2.96 |  |  |  | 0.1 | 0.1 | 0.1 | 0.1 | 0.1 | 0.1 | 0.1 | 0.1 | 0.1 | 0.1 | 0.1 | 0.1 | 0.1 | 0.1 | 0.1 | 0.1 | 0.1 | 0.1 | 0.1 | 0.1 | 0.1 | 0.1 | 0.1 | 0.1 | 0.1 | 0.1 | 0.1 | 0.1 | 0.1 | 0.1 | 0.1 | 0.1 | 0.1 | 0.1 | 0.1 | 0.1 | 0.1 | 0.1 | 0.1 | 0.1 | 0.1 | 0.1 | 0.1 | 0.1 | 0.1 | 0.1 | 0.1 | 0.1 | 0.1 | 0.1 | 0.1 | 0.1 | 0.1 | 0.1 | 0.1 | 0.1 | 0.1 | 0.1 | 0.1 | 0.1
[68 empty] | 304 | 3 | 2.96 |  |  |  | 0.1 | 0.1 | 0.1 | 0.1 | 0.1 | 0.1 | 0.1 | 0.1 | 0.1 | 0.1 | 0.1 | 0.1 | 0.1 | 0.1 | 0.1 | 0.1 | 0.1 | 0.1 | 0.1 | 0.1 | 0.1 | 0.1 | 0.1 | 0.1 | 0.1 | 0.1 | 0.1 | 0.1 | 0.1 | 0.1 | 0.1 | 0.1 | 0.1 | 0.1 | 0.1 | 0.1 | 0.1 | 0.1 | 0.1 | 0.1 | 0.1 | 0.1 | 0.1 | 0.1 | 0.1 | 0.1 | 0.1 | 0.1 | 0.1 | 0.1 | 0.1 | 0.1 | 0.1 | 0.1 | 0.1 | 0.1 | 0.1 | 0.1 | 0.1 | 0.1
[68 empty] | 305 | 3 | 2.96 |  |  |  | 0.1 | 0.1 | 0.1 | 0.1 | 0.1 | 0.1 | 0.1 | 0.1 | 0.1 | 0.1 | 0.1 | 0.1 | 0.1 | 0.1 | 0.1 | 0.1 | 0.1 | 0.1 | 0.1 | 0.1 | 0.1 | 0.1 | 0.1 | 0.1 | 0.1 | 0.1 | 0.1 | 0.1 | 0.1 | 0.1 | 0.1 | 0.1 | 0.1 | 0.1 | 0.1 | 0.1 | 0.1 | 0.1 | 0.1 | 0.1 | 0.1 | 0.1 | 0.1 | 0.1 | 0.1 | 0.1 | 0.1 | 0.1 | 0.1 | 0.1 | 0.1 | 0.1 | 0.1 | 0.1 | 0.1 | 0.1 | 0.1 | 0.1 | 0.1 | 0.1
[68 empty] | 306 | 3 | 2.96 |  |  |  | 0.1 | 0.1 | 0.1 | 0.1 | 0.1 | 0.1 | 0.1 | 0.1 | 0.1 | 0.1 | 0.1 | 0.1 | 0.1 | 0.1 | 0.1 | 0.1 | 0.1 | 0.1 | 0.1 | 0.1 | 0.1 | 0.1 | 0.1 | 0.1 | 0.1 | 0.1 | 0.1 | 0.1 | 0.1 | 0.1 | 0.1 | 0.1 | 0.1 | 0.1 | 0.1 | 0.1 | 0.1 | 0.1 | 0.1 | 0.1 | 0.1 | 0.1 | 0.1 | 0.1 | 0.1 | 0.1 | 0.1 | 0.1 | 0.1 | 0.1 | 0.1 | 0.1 | 0.1 | 0.1 | 0.1 | 0.1 | 0.1 | 0.1 | 0.1 | 0.1
[68 empty] | 307 | 3 | 2.96 |  |  |  | 0.1 | 0.1 | 0.1 | 0.1 | 0.1 | 0.1 | 0.1 | 0.1 | 0.1 | 0.1 | 0.1 | 0.1 | 0.1 | 0.1 | 0.1 | 0.1 | 0.1 | 0.1 | 0.1 | 0.1 | 0.1 | 0.1 | 0.1 | 0.1 | 0.1 | 0.1 | 0.1 | 0.1 | 0.1 | 0.1 | 0.1 | 0.1 | 0.1 | 0.1 | 0.1 | 0.1 | 0.1 | 0.1 | 0.1 | 0.1 | 0.1 | 0.1 | 0.1 | 0.1 | 0.1 | 0.1 | 0.1 | 0.1 | 0.1 | 0.1 | 0.1 | 0.1 | 0.1 | 0.1 | 0.1 | 0.1 | 0.1 | 0.1 | 0.1 | 0.1
[68 empty] | 308 | 2.96 | 2.96 |  |  |  | 0.1 | 0.1 | 0.1 | 0.1 | 0.1 | 0.1 | 0.1 | 0.1 | 0.1 | 0.1 | 0.1 | 0.1 | 0.1 | 0.1 | 0.1 | 0.1 | 0.1 | 0.1 | 0.1 | 0.1 | 0.1 | 0.1 | 0.1 | 0.1 | 0.1 | 0.1 | 0.1 | 0.1 | 0.1 | 0.1 | 0.1 | 0.1 | 0.1 | 0.1 | 0.1 | 0.1 | 0.1 | 0.1 | 0.1 | 0.1 | 0.1 | 0.1 | 0.1 | 0.1 | 0.1 | 0.1 | 0.1 | 0.1 | 0.1 | 0.1 | 0.1 | 0.1 | 0.1 | 0.1 | 0.1 | 0.1 | 0.1 | 0.1 | 0.1 | 0.1
[68 empty] | 309 | 2.96 | 2.96 |  |  |  | 0.1 | 0.1 | 0.1 | 0.1 | 0.1 | 0.1 | 0.1 | 0.1 | 0.1 | 0.1 | 0.1 | 0.1 | 0.1 | 0.1 | 0.1 | 0.1 | 0.1 | 0.1 | 0.1 | 0.1 | 0.1 | 0.1 | 0.1 | 0.1 | 0.1 | 0.1 | 0.1 | 0.1 | 0.1 | 0.1 | 0.1 | 0.1 | 0.1 | 0.1 | 0.1 | 0.1 | 0.1 | 0.1 | 0.1 | 0.1 | 0.1 | 0.1 | 0.1 | 0.1 | 0.1 | 0.1 | 0.1 | 0.1 | 0.1 | 0.1 | 0.1 | 0.1 | 0.1 | 0.1 | 0.1 | 0.1 | 0.1 | 0.1 | 0.1 | 0.1
[68 empty] | 310 | 2.96 | 2.96 |  |  |  | 0.1 | 0.1 | 0.1 | 0.1 | 0.1 | 0.1 | 0.1 | 0.1 | 0.1 | 0.1 | 0.1 | 0.1 | 0.1 | 0.1 | 0.1 | 0.1 | 0.1 | 0.1 | 0.1 | 0.1 | 0.1 | 0.1 | 0.1 | 0.1 | 0.1 | 0.1 | 0.1 | 0.1 | 0.1 | 0.1 | 0.1 | 0.1 | 0.1 | 0.1 | 0.1 | 0.1 | 0.1 | 0.1 | 0.1 | 0.1 | 0.1 | 0.1 | 0.1 | 0.1 | 0.1 | 0.1 | 0.1 | 0.1 | 0.1 | 0.1 | 0.1 | 0.1 | 0.1 | 0.1 | 0.1 | 0.1 | 0.1 | 0.1 | 0.1 | 0.1
[68 empty] | 311 | 2.96 | 2.95 |  |  |  | 0.1 | 0.1 | 0.1 | 0.1 | 0.1 | 0.1 | 0.1 | 0.1 | 0.1 | 0.1 | 0.1 | 0.1 | 0.1 | 0.1 | 0.1 | 0.1 | 0.1 | 0.1 | 0.1 | 0.1 | 0.1 | 0.1 | 0.1 | 0.1 | 0.1 | 0.1 | 0.1 | 0.1 | 0.1 | 0.1 | 0.1 | 0.1 | 0.1 | 0.1 | 0.1 | 0.1 | 0.1 | 0.1 | 0.1 | 0.1 | 0.1 | 0.1 | 0.1 | 0.1 | 0.1 | 0.1 | 0.1 | 0.1 | 0.1 | 0.1 | 0.1 | 0.1 | 0.1 | 0.1 | 0.1 | 0.1 | 0.1 | 0.1 | 0.1 | 0.1
[68 empty] | 312 | 2.96 | 2.95 |  |  |  | 0.1 | 0.1 | 0.1 | 0.1 | 0.1 | 0.1 | 0.1 | 0.1 | 0.1 | 0.1 | 0.1 | 0.1 | 0.1 | 0.1 | 0.1 | 0.1 | 0.1 | 0.1 | 0.1 | 0.1 | 0.1 | 0.1 | 0.1 | 0.1 | 0.1 | 0.1 | 0.1 | 0.1 | 0.1 | 0.1 | 0.1 | 0.1 | 0.1 | 0.1 | 0.1 | 0.1 | 0.1 | 0.1 | 0.1 | 0.1 | 0.1 | 0.1 | 0.1 | 0.1 | 0.1 | 0.1 | 0.1 | 0.1 | 0.1 | 0.1 | 0.1 | 0.1 | 0.1 | 0.1 | 0.1 | 0.1 | 0.1 | 0.1 | 0.1 | 0.1
[68 empty] | 313 | 2.96 | 2.95 |  |  |  | 0.1 | 0.1 | 0.1 | 0.1 | 0.1 | 0.1 | 0.1 | 0.1 | 0.1 | 0.1 | 0.1 | 0.1 | 0.1 | 0.1 | 0.1 | 0.1 | 0.1 | 0.1 | 0.1 | 0.1 | 0.1 | 0.1 | 0.1 | 0.1 | 0.1 | 0.1 | 0.1 | 0.1 | 0.1 | 0.1 | 0.1 | 0.1 | 0.1 | 0.1 | 0.1 | 0.1 | 0.1 | 0.1 | 0.1 | 0.1 | 0.1 | 0.1 | 0.1 | 0.1 | 0.1 | 0.1 | 0.1 | 0.1 | 0.1 | 0.1 | 0.1 | 0.1 | 0.1 | 0.1 | 0.1 | 0.1 | 0.1 | 0.1 | 0.1 | 0.1
[68 empty] | 314 | 2.96 | 2.95 |  |  |  | 0.1 | 0.1 | 0.1 | 0.1 | 0.1 | 0.1 | 0.1 | 0.1 | 0.1 | 0.1 | 0.1 | 0.1 | 0.1 | 0.1 | 0.1 | 0.1 | 0.1 | 0.1 | 0.1 | 0.1 | 0.1 | 0.1 | 0.1 | 0.1 | 0.1 | 0.1 | 0.1 | 0.1 | 0.1 | 0.1 | 0.1 | 0.1 | 0.1 | 0.1 | 0.1 | 0.1 | 0.1 | 0.1 | 0.1 | 0.1 | 0.1 | 0.1 | 0.1 | 0.1 | 0.1 | 0.1 | 0.1 | 0.1 | 0.1 | 0.1 | 0.1 | 0.1 | 0.1 | 0.1 | 0.1 | 0.1 | 0.1 | 0.1 | 0.1 | 0.1
[68 empty] | 315 | 2.96 | 2.94 |  |  |  | 0.1 | 0.1 | 0.1 | 0.1 | 0.1 | 0.1 | 0.1 | 0.1 | 0.1 | 0.1 | 0.1 | 0.1 | 0.1 | 0.1 | 0.1 | 0.1 | 0.1 | 0.1 | 0.1 | 0.1 | 0.1 | 0.1 | 0.1 | 0.1 | 0.1 | 0.1 | 0.1 | 0.1 | 0.1 | 0.1 | 0.1 | 0.1 | 0.1 | 0.1 | 0.1 | 0.1 | 0.1 | 0.1 | 0.1 | 0.1 | 0.1 | 0.1 | 0.1 | 0.1 | 0.1 | 0.1 | 0.1 | 0.1 | 0.1 | 0.1 | 0.1 | 0.1 | 0.1 | 0.1 | 0.1 | 0.1 | 0.1 | 0.1 | 0.1 | 0.1
[68 empty] | 316 | 2.96 | 2.93 |  |  |  | 0.1 | 0.1 | 0.1 | 0.1 | 0.1 | 0.1 | 0.1 | 0.1 | 0.1 | 0.1 | 0.1 | 0.1 | 0.1 | 0.1 | 0.1 | 0.1 | 0.1 | 0.1 | 0.1 | 0.1 | 0.1 | 0.1 | 0.1 | 0.1 | 0.1 | 0.1 | 0.1 | 0.1 | 0.1 | 0.1 | 0.1 | 0.1 | 0.1 | 0.1 | 0.1 | 0.1 | 0.1 | 0.1 | 0.1 | 0.1 | 0.1 | 0.1 | 0.1 | 0.1 | 0.1 | 0.1 | 0.1 | 0.1 | 0.1 | 0.1 | 0.1 | 0.1 | 0.1 | 0.1 | 0.1 | 0.1 | 0.1 | 0.1 | 0.1 | 0.1
[68 empty] | 317 | 2.96 | 2.93 |  |  |  | 0.1 | 0.1 | 0.1 | 0.1 | 0.1 | 0.1 | 0.1 | 0.1 | 0.1 | 0.1 | 0.1 | 0.1 | 0.1 | 0.1 | 0.1 | 0.1 | 0.1 | 0.1 | 0.1 | 0.1 | 0.1 | 0.1 | 0.1 | 0.1 | 0.1 | 0.1 | 0.1 | 0.1 | 0.1 | 0.1 | 0.1 | 0.1 | 0.1 | 0.1 | 0.1 | 0.1 | 0.1 | 0.1 | 0.1 | 0.1 | 0.1 | 0.1 | 0.1 | 0.1 | 0.1 | 0.1 | 0.1 | 0.1 | 0.1 | 0.1 | 0.1 | 0.1 | 0.1 | 0.1 | 0.1 | 0.1 | 0.1 | 0.1 | 0.1 | 0.1
[68 empty] | 318 | 2.96 | 2.93 |  |  |  | 0.1 | 0.1 | 0.1 | 0.1 | 0.1 | 0.1 | 0.1 | 0.1 | 0.1 | 0.1 | 0.1 | 0.1 | 0.1 | 0.1 | 0.1 | 0.1 | 0.1 | 0.1 | 0.1 | 0.1 | 0.1 | 0.1 | 0.1 | 0.1 | 0.1 | 0.1 | 0.1 | 0.1 | 0.1 | 0.1 | 0.1 | 0.1 | 0.1 | 0.1 | 0.1 | 0.1 | 0.1 | 0.1 | 0.1 | 0.1 | 0.1 | 0.1 | 0.1 | 0.1 | 0.1 | 0.1 | 0.1 | 0.1 | 0.1 | 0.1 | 0.1 | 0.1 | 0.1 | 0.1 | 0.1 | 0.1 | 0.1 | 0.1 | 0.1 | 0.1
[68 empty] | 319 | 2.96 | 2.93 |  |  |  | 0.1 | 0.1 | 0.1 | 0.1 | 0.1 | 0.1 | 0.1 | 0.1 | 0.1 | 0.1 | 0.1 | 0.1 | 0.1 | 0.1 | 0.1 | 0.1 | 0.1 | 0.1 | 0.1 | 0.1 | 0.1 | 0.1 | 0.1 | 0.1 | 0.1 | 0.1 | 0.1 | 0.1 | 0.1 | 0.1 | 0.1 | 0.1 | 0.1 | 0.1 | 0.1 | 0.1 | 0.1 | 0.1 | 0.1 | 0.1 | 0.1 | 0.1 | 0.1 | 0.1 | 0.1 | 0.1 | 0.1 | 0.1 | 0.1 | 0.1 | 0.1 | 0.1 | 0.1 | 0.1 | 0.1 | 0.1 | 0.1 | 0.1 | 0.1 | 0.1
[68 empty] | 320 | 2.96 | 2.91 |  |  |  | 0.1 | 0.1 | 0.1 | 0.1 | 0.1 | 0.1 | 0.1 | 0.1 | 0.1 | 0.1 | 0.1 | 0.1 | 0.1 | 0.1 | 0.1 | 0.1 | 0.1 | 0.1 | 0.1 | 0.1 | 0.1 | 0.1 | 0.1 | 0.1 | 0.1 | 0.1 | 0.1 | 0.1 | 0.1 | 0.1 | 0.1 | 0.1 | 0.1 | 0.1 | 0.1 | 0.1 | 0.1 | 0.1 | 0.1 | 0.1 | 0.1 | 0.1 | 0.1 | 0.1 | 0.1 | 0.1 | 0.1 | 0.1 | 0.1 | 0.1 | 0.1 | 0.1 | 0.1 | 0.1 | 0.1 | 0.1 | 0.1 | 0.1 | 0.1 | 0.1
[68 empty] | 321 | 2.96 | 2.96 |  |  |  | 0.1 | 0.1 | 0.1 | 0.1 | 0.1 | 0.1 | 0.1 | 0.1 | 0.1 | 0.1 | 0.1 | 0.1 | 0.1 | 0.1 | 0.1 | 0.1 | 0.1 | 0.1 | 0.1 | 0.1 | 0.1 | 0.1 | 0.1 | 0.1 | 0.1 | 0.1 | 0.1 | 0.1 | 0.1 | 0.1 | 0.1 | 0.1 | 0.1 | 0.1 | 0.1 | 0.1 | 0.1 | 0.1 | 0.1 | 0.1 | 0.1 | 0.1 | 0.1 | 0.1 | 0.1 | 0.1 | 0.1 | 0.1 | 0.1 | 0.1 | 0.1 | 0.1 | 0.1 | 0.1 | 0.1 | 0.1 | 0.1 | 0.1 | 0.1 | 0.1
[68 empty] | 322 | 2.61 | 2.67 | 0.5 |  |  | 0.1 | 0.1 | 0.1 | 0.1 | 0.1 | 0.1 | 0.1 | 0.1 | 0.1 | 0.1 | 0.1 | 0.1 | 0.1 | 0.1 | 0.1 | 0.1 | 0.1 | 0.1 | 0.1 | 0.1 | 0.1 | 0.1 | 0.1 | 0.1 | 0.1 | 0.1 | 0.1 | 0.1 | 0.1 | 0.1 | 0.1 | 0.1 | 0.1 | 0.1 | 0.1 | 0.1 | 0.1 | 0.1 | 0.1 | 0.1 | 0.1 | 0.1 | 0.1 | 0.1 | 0.1 | 0.1 | 0.1 | 0.1 | 0.1 | 0.1 | 0.1 | 0.1 | 0.1 | 0.1 | 0.1 | 0.1 | 0.1 | 0.1 | 0.1 | 0.1 | 0.1
[68 empty] | 323 | 2.62 | 2.67 | 0.5 |  |  | 0.1 | 0.1 | 0.1 | 0.1 | 0.1 | 0.1 | 0.1 | 0.1 | 0.1 | 0.1 | 0.1 | 0.1 | 0.1 | 0.1 | 0.1 | 0.1 | 0.1 | 0.1 | 0.1 | 0.1 | 0.1 | 0.1 | 0.1 | 0.1 | 0.1 | 0.1 | 0.1 | 0.1 | 0.1 | 0.1 | 0.1 | 0.1 | 0.1 | 0.1 | 0.1 | 0.1 | 0.1 | 0.1 | 0.1 | 0.1 | 0.1 | 0.1 | 0.1 | 0.1 | 0.1 | 0.1 | 0.1 | 0.1 | 0.1 | 0.1 | 0.1 | 0.1 | 0.1 | 0.1 | 0.1 | 0.1 | 0.1 | 0.1 | 0.1 | 0.1 | 0.1
[68 empty] | 324 | 2.62 | 2.68 | 0.5 |  |  | 0.1 | 0.1 | 0.1 | 0.1 | 0.1 | 0.1 | 0.1 | 0.1 | 0.1 | 0.1 | 0.1 | 0.1 | 0.1 | 0.1 | 0.1 | 0.1 | 0.1 | 0.1 | 0.1 | 0.1 | 0.1 | 0.1 | 0.1 | 0.1 | 0.1 | 0.1 | 0.1 | 0.1 | 0.1 | 0.1 | 0.1 | 0.1 | 0.1 | 0.1 | 0.1 | 0.1 | 0.1 | 0.1 | 0.1 | 0.1 | 0.1 | 0.1 | 0.1 | 0.1 | 0.1 | 0.1 | 0.1 | 0.1 | 0.1 | 0.1 | 0.1 | 0.1 | 0.1 | 0.1 | 0.1 | 0.1 | 0.1 | 0.1 | 0.1 | 0.1 | 0.1
[68 empty] | 325 | 2.63 | 2.68 | 0.5 |  |  | 0.1 | 0.1 | 0.1 | 0.1 | 0.1 | 0.1 | 0.1 | 0.1 | 0.1 | 0.1 | 0.1 | 0.1 | 0.1 | 0.1 | 0.1 | 0.1 | 0.1 | 0.1 | 0.1 | 0.1 | 0.1 | 0.1 | 0.1 | 0.1 | 0.1 | 0.1 | 0.1 | 0.1 | 0.1 | 0.1 | 0.1 | 0.1 | 0.1 | 0.1 | 0.1 | 0.1 | 0.1 | 0.1 | 0.1 | 0.1 | 0.1 | 0.1 | 0.1 | 0.1 | 0.1 | 0.1 | 0.1 | 0.1 | 0.1 | 0.1 | 0.1 | 0.1 | 0.1 | 0.1 | 0.1 | 0.1 | 0.1 | 0.1 | 0.1 | 0.1 | 0.1
[68 empty] | 326 | 2.63 | 2.68 | 0.5 |  |  | 0.1 | 0.1 | 0.1 | 0.1 | 0.1 | 0.1 | 0.1 | 0.1 | 0.1 | 0.1 | 0.1 | 0.1 | 0.1 | 0.1 | 0.1 | 0.1 | 0.1 | 0.1 | 0.1 | 0.1 | 0.1 | 0.1 | 0.1 | 0.1 | 0.1 | 0.1 | 0.1 | 0.1 | 0.1 | 0.1 | 0.1 | 0.1 | 0.1 | 0.1 | 0.1 | 0.1 | 0.1 | 0.1 | 0.1 | 0.1 | 0.1 | 0.1 | 0.1 | 0.1 | 0.1 | 0.1 | 0.1 | 0.1 | 0.1 | 0.1 | 0.1 | 0.1 | 0.1 | 0.1 | 0.1 | 0.1 | 0.1 | 0.1 | 0.1 | 0.1 | 0.1
[68 empty] | 327 | 2.63 | 2.68 | 0.5 |  |  | 0.1 | 0.1 | 0.1 | 0.1 | 0.1 | 0.1 | 0.1 | 0.1 | 0.1 | 0.1 | 0.1 | 0.1 | 0.1 | 0.1 | 0.1 | 0.1 | 0.1 | 0.1 | 0.1 | 0.1 | 0.1 | 0.1 | 0.1 | 0.1 | 0.1 | 0.1 | 0.1 | 0.1 | 0.1 | 0.1 | 0.1 | 0.1 | 0.1 | 0.1 | 0.1 | 0.1 | 0.1 | 0.1 | 0.1 | 0.1 | 0.1 | 0.1 | 0.1 | 0.1 | 0.1 | 0.1 | 0.1 | 0.1 | 0.1 | 0.1 | 0.1 | 0.1 | 0.1 | 0.1 | 0.1 | 0.1 | 0.1 | 0.1 | 0.1 | 0.1 | 0.1
[68 empty] | 328 | 2.63 | 2.68 | 0.5 |  |  | 0.1 | 0.1 | 0.1 | 0.1 | 0.1 | 0.1 | 0.1 | 0.1 | 0.1 | 0.1 | 0.1 | 0.1 | 0.1 | 0.1 | 0.1 | 0.1 | 0.1 | 0.1 | 0.1 | 0.1 | 0.1 | 0.1 | 0.1 | 0.1 | 0.1 | 0.1 | 0.1 | 0.1 | 0.1 | 0.1 | 0.1 | 0.1 | 0.1 | 0.1 | 0.1 | 0.1 | 0.1 | 0.1 | 0.1 | 0.1 | 0.1 | 0.1 | 0.1 | 0.1 | 0.1 | 0.1 | 0.1 | 0.1 | 0.1 | 0.1 | 0.1 | 0.1 | 0.1 | 0.1 | 0.1 | 0.1 | 0.1 | 0.1 | 0.1 | 0.1 | 0.1
[68 empty] | 329 | 2.63 | 2.68 | 0.5 |  |  | 0.1 | 0.1 | 0.1 | 0.1 | 0.1 | 0.1 | 0.1 | 0.1 | 0.1 | 0.1 | 0.1 | 0.1 | 0.1 | 0.1 | 0.1 | 0.1 | 0.1 | 0.1 | 0.1 | 0.1 | 0.1 | 0.1 | 0.1 | 0.1 | 0.1 | 0.1 | 0.1 | 0.1 | 0.1 | 0.1 | 0.1 | 0.1 | 0.1 | 0.1 | 0.1 | 0.1 | 0.1 | 0.1 | 0.1 | 0.1 | 0.1 | 0.1 | 0.1 | 0.1 | 0.1 | 0.1 | 0.1 | 0.1 | 0.1 | 0.1 | 0.1 | 0.1 | 0.1 | 0.1 | 0.1 | 0.1 | 0.1 | 0.1 | 0.1 | 0.1 | 0.1
[68 empty] | 330 | 2.63 | 2.68 | 0.5 |  |  | 0.1 | 0.1 | 0.1 | 0.1 | 0.1 | 0.1 | 0.1 | 0.1 | 0.1 | 0.1 | 0.1 | 0.1 | 0.1 | 0.1 | 0.1 | 0.1 | 0.1 | 0.1 | 0.1 | 0.1 | 0.1 | 0.1 | 0.1 | 0.1 | 0.1 | 0.1 | 0.1 | 0.1 | 0.1 | 0.1 | 0.1 | 0.1 | 0.1 | 0.1 | 0.1 | 0.1 | 0.1 | 0.1 | 0.1 | 0.1 | 0.1 | 0.1 | 0.1 | 0.1 | 0.1 | 0.1 | 0.1 | 0.1 | 0.1 | 0.1 | 0.1 | 0.1 | 0.1 | 0.1 | 0.1 | 0.1 | 0.1 | 0.1 | 0.1 | 0.1 | 0.1
[68 empty] | 331 | 2.63 | 2.68 | 0.5 |  |  | 0.1 | 0.1 | 0.1 | 0.1 | 0.1 | 0.1 | 0.1 | 0.1 | 0.1 | 0.1 | 0.1 | 0.1 | 0.1 | 0.1 | 0.1 | 0.1 | 0.1 | 0.1 | 0.1 | 0.1 | 0.1 | 0.1 | 0.1 | 0.1 | 0.1 | 0.1 | 0.1 | 0.1 | 0.1 | 0.1 | 0.1 | 0.1 | 0.1 | 0.1 | 0.1 | 0.1 | 0.1 | 0.1 | 0.1 | 0.1 | 0.1 | 0.1 | 0.1 | 0.1 | 0.1 | 0.1 | 0.1 | 0.1 | 0.1 | 0.1 | 0.1 | 0.1 | 0.1 | 0.1 | 0.1 | 0.1 | 0.1 | 0.1 | 0.1 | 0.1 | 0.1
[68 empty] | 332 | 2.63 | 2.68 | 0.5 |  |  | 0.1 | 0.1 | 0.1 | 0.1 | 0.1 | 0.1 | 0.1 | 0.1 | 0.1 | 0.1 | 0.1 | 0.1 | 0.1 | 0.1 | 0.1 | 0.1 | 0.1 | 0.1 | 0.1 | 0.1 | 0.1 | 0.1 | 0.1 | 0.1 | 0.1 | 0.1 | 0.1 | 0.1 | 0.1 | 0.1 | 0.1 | 0.1 | 0.1 | 0.1 | 0.1 | 0.1 | 0.1 | 0.1 | 0.1 | 0.1 | 0.1 | 0.1 | 0.1 | 0.1 | 0.1 | 0.1 | 0.1 | 0.1 | 0.1 | 0.1 | 0.1 | 0.1 | 0.1 | 0.1 | 0.1 | 0.1 | 0.1 | 0.1 | 0.1 | 0.1 | 0.1
[68 empty] | 333 | 2.63 | 2.68 | 0.5 |  |  | 0.1 | 0.1 | 0.1 | 0.1 | 0.1 | 0.1 | 0.1 | 0.1 | 0.1 | 0.1 | 0.1 | 0.1 | 0.1 | 0.1 | 0.1 | 0.1 | 0.1 | 0.1 | 0.1 | 0.1 | 0.1 | 0.1 | 0.1 | 0.1 | 0.1 | 0.1 | 0.1 | 0.1 | 0.1 | 0.1 | 0.1 | 0.1 | 0.1 | 0.1 | 0.1 | 0.1 | 0.1 | 0.1 | 0.1 | 0.1 | 0.1 | 0.1 | 0.1 | 0.1 | 0.1 | 0.1 | 0.1 | 0.1 | 0.1 | 0.1 | 0.1 | 0.1 | 0.1 | 0.1 | 0.1 | 0.1 | 0.1 | 0.1 | 0.1 | 0.1 | 0.1
[68 empty] | 334 | 2.63 | 2.68 | 0.4 |  |  | 0.1 | 0.1 | 0.1 | 0.1 | 0.1 | 0.1 | 0.1 | 0.1 | 0.1 | 0.1 | 0.1 | 0.1 | 0.1 | 0.1 | 0.1 | 0.1 | 0.1 | 0.1 | 0.1 | 0.1 | 0.1 | 0.1 | 0.1 | 0.1 | 0.1 | 0.1 | 0.1 | 0.1 | 0.1 | 0.1 | 0.1 | 0.1 | 0.1 | 0.1 | 0.1 | 0.1 | 0.1 | 0.1 | 0.1 | 0.1 | 0.1 | 0.1 | 0.1 | 0.1 | 0.1 | 0.1 | 0.1 | 0.1 | 0.1 | 0.1 | 0.1 | 0.1 | 0.1 | 0.1 | 0.1 | 0.1 | 0.1 | 0.1 | 0.1 | 0.1 | 0.2
[68 empty] | 335 | 2.64 | 2.68 | 0.4 |  |  | 0.1 | 0.1 | 0.1 | 0.1 | 0.1 | 0.1 | 0.1 | 0.1 | 0.1 | 0.1 | 0.1 | 0.1 | 0.1 | 0.1 | 0.1 | 0.1 | 0.1 | 0.1 | 0.1 | 0.1 | 0.1 | 0.1 | 0.1 | 0.1 | 0.1 | 0.1 | 0.1 | 0.1 | 0.1 | 0.1 | 0.1 | 0.1 | 0.1 | 0.1 | 0.1 | 0.1 | 0.1 | 0.1 | 0.1 | 0.1 | 0.1 | 0.1 | 0.1 | 0.1 | 0.1 | 0.1 | 0.1 | 0.1 | 0.1 | 0.1 | 0.1 | 0.1 | 0.1 | 0.1 | 0.1 | 0.1 | 0.1 | 0.1 | 0.1 | 0.1 | 0.2
[68 empty] | 336 | 2.64 | 2.68 | 0.4 |  |  | 0.1 | 0.1 | 0.1 | 0.1 | 0.1 | 0.1 | 0.1 | 0.1 | 0.1 | 0.1 | 0.1 | 0.1 | 0.1 | 0.1 | 0.1 | 0.1 | 0.1 | 0.1 | 0.1 | 0.1 | 0.1 | 0.1 | 0.1 | 0.1 | 0.1 | 0.1 | 0.1 | 0.1 | 0.1 | 0.1 | 0.1 | 0.1 | 0.1 | 0.1 | 0.1 | 0.1 | 0.1 | 0.1 | 0.1 | 0.1 | 0.1 | 0.1 | 0.1 | 0.1 | 0.1 | 0.1 | 0.1 | 0.1 | 0.1 | 0.1 | 0.1 | 0.1 | 0.1 | 0.1 | 0.1 | 0.1 | 0.1 | 0.1 | 0.1 | 0.1 | 0.2
[68 empty] | 337 | 2.64 | 2.68 | 0.4 |  |  | 0.1 | 0.1 | 0.1 | 0.1 | 0.1 | 0.1 | 0.1 | 0.1 | 0.1 | 0.1 | 0.1 | 0.1 | 0.1 | 0.1 | 0.1 | 0.1 | 0.1 | 0.1 | 0.1 | 0.1 | 0.1 | 0.1 | 0.1 | 0.1 | 0.1 | 0.1 | 0.1 | 0.1 | 0.1 | 0.1 | 0.1 | 0.1 | 0.1 | 0.1 | 0.1 | 0.1 | 0.1 | 0.1 | 0.1 | 0.1 | 0.1 | 0.1 | 0.1 | 0.1 | 0.1 | 0.1 | 0.1 | 0.1 | 0.1 | 0.1 | 0.1 | 0.1 | 0.1 | 0.1 | 0.1 | 0.1 | 0.1 | 0.1 | 0.1 | 0.1 | 0.2
[68 empty] | 338 | 2.64 | 2.68 | 0.4 |  |  | 0.1 | 0.1 | 0.1 | 0.1 | 0.1 | 0.1 | 0.1 | 0.1 | 0.1 | 0.1 | 0.1 | 0.1 | 0.1 | 0.1 | 0.1 | 0.1 | 0.1 | 0.1 | 0.1 | 0.1 | 0.1 | 0.1 | 0.1 | 0.1 | 0.1 | 0.1 | 0.1 | 0.1 | 0.1 | 0.1 | 0.1 | 0.1 | 0.1 | 0.1 | 0.1 | 0.1 | 0.1 | 0.1 | 0.1 | 0.1 | 0.1 | 0.1 | 0.1 | 0.1 | 0.1 | 0.1 | 0.1 | 0.1 | 0.1 | 0.1 | 0.1 | 0.1 | 0.1 | 0.1 | 0.1 | 0.1 | 0.1 | 0.1 | 0.1 | 0.1 | 0.2
[68 empty] | 339 | 2.65 | 2.68 | 0.4 |  |  | 0.1 | 0.1 | 0.1 | 0.1 | 0.1 | 0.1 | 0.1 | 0.1 | 0.1 | 0.1 | 0.1 | 0.1 | 0.1 | 0.1 | 0.1 | 0.1 | 0.1 | 0.1 | 0.1 | 0.1 | 0.1 | 0.1 | 0.1 | 0.1 | 0.1 | 0.1 | 0.1 | 0.1 | 0.1 | 0.1 | 0.1 | 0.1 | 0.1 | 0.1 | 0.1 | 0.1 | 0.1 | 0.1 | 0.1 | 0.1 | 0.1 | 0.1 | 0.1 | 0.1 | 0.1 | 0.1 | 0.1 | 0.1 | 0.1 | 0.1 | 0.1 | 0.1 | 0.1 | 0.1 | 0.1 | 0.1 | 0.1 | 0.1 | 0.1 | 0.1 | 0.2
[68 empty] | 340 | 2.65 | 2.68 | 0.4 |  |  | 0.1 | 0.1 | 0.1 | 0.1 | 0.1 | 0.1 | 0.1 | 0.1 | 0.1 | 0.1 | 0.1 | 0.1 | 0.1 | 0.1 | 0.1 | 0.1 | 0.1 | 0.1 | 0.1 | 0.1 | 0.1 | 0.1 | 0.1 | 0.1 | 0.1 | 0.1 | 0.1 | 0.1 | 0.1 | 0.1 | 0.1 | 0.1 | 0.1 | 0.1 | 0.1 | 0.1 | 0.1 | 0.1 | 0.1 | 0.1 | 0.1 | 0.1 | 0.1 | 0.1 | 0.1 | 0.1 | 0.1 | 0.1 | 0.1 | 0.1 | 0.1 | 0.1 | 0.1 | 0.1 | 0.1 | 0.1 | 0.1 | 0.1 | 0.1 | 0.1 | 0.2
[68 empty] | 341 | 2.67 | 2.68 | 0.4 |  |  | 0.1 | 0.1 | 0.1 | 0.1 | 0.1 | 0.1 | 0.1 | 0.1 | 0.1 | 0.1 | 0.1 | 0.1 | 0.1 | 0.1 | 0.1 | 0.1 | 0.1 | 0.1 | 0.1 | 0.1 | 0.1 | 0.1 | 0.1 | 0.1 | 0.1 | 0.1 | 0.1 | 0.1 | 0.1 | 0.1 | 0.1 | 0.1 | 0.1 | 0.1 | 0.1 | 0.1 | 0.1 | 0.1 | 0.1 | 0.1 | 0.1 | 0.1 | 0.1 | 0.1 | 0.1 | 0.1 | 0.1 | 0.1 | 0.1 | 0.1 | 0.1 | 0.1 | 0.1 | 0.1 | 0.1 | 0.1 | 0.1 | 0.1 | 0.1 | 0.1 | 0.2
[68 empty] | 342 | 2.67 | 2.67 | 0.4 |  |  | 0.1 | 0.1 | 0.1 | 0.1 | 0.1 | 0.1 | 0.1 | 0.1 | 0.1 | 0.1 | 0.1 | 0.1 | 0.1 | 0.1 | 0.1 | 0.1 | 0.1 | 0.1 | 0.1 | 0.1 | 0.1 | 0.1 | 0.1 | 0.1 | 0.1 | 0.1 | 0.1 | 0.1 | 0.1 | 0.1 | 0.1 | 0.1 | 0.1 | 0.1 | 0.1 | 0.1 | 0.1 | 0.1 | 0.1 | 0.1 | 0.1 | 0.1 | 0.1 | 0.1 | 0.1 | 0.1 | 0.1 | 0.1 | 0.1 | 0.1 | 0.1 | 0.1 | 0.1 | 0.1 | 0.1 | 0.1 | 0.1 | 0.1 | 0.1 | 0.1 | 0.2
[68 empty] | 343 | 2.67 | 2.67 | 0.4 |  |  | 0.1 | 0.1 | 0.1 | 0.1 | 0.1 | 0.1 | 0.1 | 0.1 | 0.1 | 0.1 | 0.1 | 0.1 | 0.1 | 0.1 | 0.1 | 0.1 | 0.1 | 0.1 | 0.1 | 0.1 | 0.1 | 0.1 | 0.1 | 0.1 | 0.1 | 0.1 | 0.1 | 0.1 | 0.1 | 0.1 | 0.1 | 0.1 | 0.1 | 0.1 | 0.1 | 0.1 | 0.1 | 0.1 | 0.1 | 0.1 | 0.1 | 0.1 | 0.1 | 0.1 | 0.1 | 0.1 | 0.1 | 0.1 | 0.1 | 0.1 | 0.1 | 0.1 | 0.1 | 0.1 | 0.1 | 0.1 | 0.1 | 0.1 | 0.1 | 0.1 | 0.2
[68 empty] | 344 | 2.67 | 2.67 | 0.4 |  |  | 0.1 | 0.1 | 0.1 | 0.1 | 0.1 | 0.1 | 0.1 | 0.1 | 0.1 | 0.1 | 0.1 | 0.1 | 0.1 | 0.1 | 0.1 | 0.1 | 0.1 | 0.1 | 0.1 | 0.1 | 0.1 | 0.1 | 0.1 | 0.1 | 0.1 | 0.1 | 0.1 | 0.1 | 0.1 | 0.1 | 0.1 | 0.1 | 0.1 | 0.1 | 0.1 | 0.1 | 0.1 | 0.1 | 0.1 | 0.1 | 0.1 | 0.1 | 0.1 | 0.1 | 0.1 | 0.1 | 0.1 | 0.1 | 0.1 | 0.1 | 0.1 | 0.1 | 0.1 | 0.1 | 0.1 | 0.1 | 0.1 | 0.1 | 0.1 | 0.1 | 0.2
[68 empty] | 345 | 1.72 | 1.62 | 1.7 | 0.84 |  | 0.1 | 0.1 | 0.1 | 0.1 | 0.1 | 0.1 | 0.1 | 0.1 | 0.1 | 0.1 | 0.1 | 0.1 | 0.1 | 0.1 | 0.1 | 0.1 | 0.1 | 0.1 | 0.1 | 0.1 | 0.1 | 0.1 | 0.1 | 0.1 | 0.1 | 0.1 | 0.1 | 0.1 | 0.1 | 0.1 | 0.1 | 0.1 | 0.1 | 0.1 | 0.1 | 0.1 | 0.1 | 0.1 | 0.1 | 0.1 | 0.1 | 0.1 | 0.1 | 0.1 | 0.1 | 0.1 | 0.1 | 0.1 | 0.1 | 0.1 | 0.1 | 0.1 | 0.1 | 0.1 | 0.1 | 0.1 | 0.1 | 0.1 | 0.1 | 0.1
[68 empty] | 346 | 1.72 | 1.62 | 1.31 | 1.04 |  | 0.1 | 0.1 | 0.1 | 0.1 | 0.1 | 0.1 | 0.1 | 0.1 | 0.1 | 0.1 | 0.1 | 0.1 | 0.1 | 0.1 | 0.1 | 0.1 | 0.1 | 0.1 | 0.1 | 0.1 | 0.1 | 0.1 | 0.1 | 0.1 | 0.1 | 0.1 | 0.1 | 0.1 | 0.1 | 0.1 | 0.1 | 0.1 | 0.1 | 0.1 | 0.1 | 0.1 | 0.1 | 0.1 | 0.1 | 0.1 | 0.1 | 0.1 | 0.1 | 0.1 | 0.1 | 0.1 | 0.1 | 0.1 | 0.1 | 0.1 | 0.1 | 0.1 | 0.1 | 0.1 | 0.1 | 0.1 | 0.1 | 0.1 | 0.1 | 0.1 | 0.1
[68 empty] | 347 | 1.74 | 1.62 | 1.32 | 1.03 |  | 0.1 | 0.1 | 0.1 | 0.1 | 0.1 | 0.1 | 0.1 | 0.1 | 0.1 | 0.1 | 0.1 | 0.1 | 0.1 | 0.1 | 0.1 | 0.1 | 0.1 | 0.1 | 0.1 | 0.1 | 0.1 | 0.1 | 0.1 | 0.1 | 0.1 | 0.1 | 0.1 | 0.1 | 0.1 | 0.1 | 0.1 | 0.1 | 0.1 | 0.1 | 0.1 | 0.1 | 0.1 | 0.1 | 0.1 | 0.1 | 0.1 | 0.1 | 0.1 | 0.1 | 0.1 | 0.1 | 0.1 | 0.1 | 0.1 | 0.1 | 0.1 | 0.1 | 0.1 | 0.1 | 0.1 | 0.1 | 0.1 | 0.1 | 0.1 | 0.1 | 0.1
[68 empty] | 348 | 1.76 | 1.62 | 1.33 | 1.02 |  | 0.1 | 0.1 | 0.1 | 0.1 | 0.1 | 0.1 | 0.1 | 0.1 | 0.1 | 0.1 | 0.1 | 0.1 | 0.1 | 0.1 | 0.1 | 0.1 | 0.1 | 0.1 | 0.1 | 0.1 | 0.1 | 0.1 | 0.1 | 0.1 | 0.1 | 0.1 | 0.1 | 0.1 | 0.1 | 0.1 | 0.1 | 0.1 | 0.1 | 0.1 | 0.1 | 0.1 | 0.1 | 0.1 | 0.1 | 0.1 | 0.1 | 0.1 | 0.1 | 0.1 | 0.1 | 0.1 | 0.1 | 0.1 | 0.1 | 0.1 | 0.1 | 0.1 | 0.1 | 0.1 | 0.1 | 0.1 | 0.1 | 0.1 | 0.1 | 0.1 | 0.1
[68 empty] | 349 | 1.77 | 1.63 | 1.22 | 1.3 |  | 0.1 | 0.1 | 0.1 | 0.1 | 0.1 | 0.1 | 0.1 | 0.1 | 0.1 | 0.1 | 0.1 | 0.1 | 0.1 | 0.1 | 0.1 | 0.1 | 0.1 | 0.1 | 0.1 | 0.1 | 0.1 | 0.1 | 0.1 | 0.1 | 0.1 | 0.1 | 0.1 | 0.1 | 0.1 | 0.1 | 0.1 | 0.1 | 0.1 | 0.1 | 0.1 | 0.1 | 0.1 | 0.1 | 0.1 | 0.1 | 0.1 | 0.1 | 0.1 | 0.1 | 0.1 | 0.1 | 0.1 | 0.1 | 0.1 | 0.1 | 0.1 | 0.1 | 0.1 | 0.1 | 0.1 | 0.1 | 0.1 | 0.1 | 0.1 | 0.1
[68 empty] | 350 | 1.77 | 1.63 | 1.23 | 1.3 |  | 0.1 | 0.1 | 0.1 | 0.1 | 0.1 | 0.1 | 0.1 | 0.1 | 0.1 | 0.1 | 0.1 | 0.1 | 0.1 | 0.1 | 0.1 | 0.1 | 0.1 | 0.1 | 0.1 | 0.1 | 0.1 | 0.1 | 0.1 | 0.1 | 0.1 | 0.1 | 0.1 | 0.1 | 0.1 | 0.1 | 0.1 | 0.1 | 0.1 | 0.1 | 0.1 | 0.1 | 0.1 | 0.1 | 0.1 | 0.1 | 0.1 | 0.1 | 0.1 | 0.1 | 0.1 | 0.1 | 0.1 | 0.1 | 0.1 | 0.1 | 0.1 | 0.1 | 0.1 | 0.1 | 0.1 | 0.1 | 0.1 | 0.1 | 0.1 | 0.1
[68 empty] | 351 | 1.77 | 1.64 | 1.23 | 1.11 |  | 0.1 | 0.1 | 0.1 | 0.1 | 0.1 | 0.1 | 0.1 | 0.1 | 0.1 | 0.1 | 0.1 | 0.1 | 0.1 | 0.1 | 0.1 | 0.1 | 0.1 | 0.1 | 0.1 | 0.1 | 0.1 | 0.1 | 0.1 | 0.1 | 0.1 | 0.1 | 0.1 | 0.1 | 0.1 | 0.1 | 0.1 | 0.1 | 0.1 | 0.1 | 0.1 | 0.1 | 0.1 | 0.1 | 0.1 | 0.1 | 0.1 | 0.1 | 0.1 | 0.1 | 0.1 | 0.1 | 0.1 | 0.1 | 0.1 | 0.1 | 0.1 | 0.1 | 0.1 | 0.1 | 0.1 | 0.1 | 0.1 | 0.1 | 0.1 | 0.1 | 0.1
[68 empty] | 352 | 1.77 | 1.64 | 1.24 | 1.28 |  | 0.1 | 0.1 | 0.1 | 0.1 | 0.1 | 0.1 | 0.1 | 0.1 | 0.1 | 0.1 | 0.1 | 0.1 | 0.1 | 0.1 | 0.1 | 0.1 | 0.1 | 0.1 | 0.1 | 0.1 | 0.1 | 0.1 | 0.1 | 0.1 | 0.1 | 0.1 | 0.1 | 0.1 | 0.1 | 0.1 | 0.1 | 0.1 | 0.1 | 0.1 | 0.1 | 0.1 | 0.1 | 0.1 | 0.1 | 0.1 | 0.1 | 0.1 | 0.1 | 0.1 | 0.1 | 0.1 | 0.1 | 0.1 | 0.1 | 0.1 | 0.1 | 0.1 | 0.1 | 0.1 | 0.1 | 0.1 | 0.1 | 0.1 | 0.1 | 0.1
[68 empty] | 353 | 1.61 | 1.64 | 1.27 | 1.12 |  | 0.1 | 0.1 | 0.1 | 0.1 | 0.1 | 0.1 | 0.1 | 0.1 | 0.1 | 0.1 | 0.1 | 0.1 | 0.1 | 0.1 | 0.1 | 0.1 | 0.1 | 0.1 | 0.1 | 0.1 | 0.1 | 0.1 | 0.1 | 0.1 | 0.1 | 0.1 | 0.1 | 0.1 | 0.1 | 0.1 | 0.1 | 0.1 | 0.1 | 0.1 | 0.1 | 0.1 | 0.1 | 0.1 | 0.1 | 0.1 | 0.1 | 0.1 | 0.1 | 0.1 | 0.1 | 0.1 | 0.1 | 0.1 | 0.1 | 0.1 | 0.1 | 0.1 | 0.1 | 0.1 | 0.1 | 0.1 | 0.1 | 0.1 | 0.1 | 0.1 | 0.1
[68 empty] | 354 | 1.62 | 1.66 | 1.28 | 1.12 |  | 0.1 | 0.1 | 0.1 | 0.1 | 0.1 | 0.1 | 0.1 | 0.1 | 0.1 | 0.1 | 0.1 | 0.1 | 0.1 | 0.1 | 0.1 | 0.1 | 0.1 | 0.1 | 0.1 | 0.1 | 0.1 | 0.1 | 0.1 | 0.1 | 0.1 | 0.1 | 0.1 | 0.1 | 0.1 | 0.1 | 0.1 | 0.1 | 0.1 | 0.1 | 0.1 | 0.1 | 0.1 | 0.1 | 0.1 | 0.1 | 0.1 | 0.1 | 0.1 | 0.1 | 0.1 | 0.1 | 0.1 | 0.1 | 0.1 | 0.1 | 0.1 | 0.1 | 0.1 | 0.1 | 0.1 | 0.1 | 0.1 | 0.1 | 0.1 | 0.1 | 0.1
[68 empty] | 355 | 1.12 | 1.69 | 1.28 | 1.28 | 0.4 | 0.1 | 0.1 | 0.1 | 0.1 | 0.1 | 0.1 | 0.1 | 0.1 | 0.1 | 0.1 | 0.1 | 0.1 | 0.1 | 0.1 | 0.1 | 0.1 | 0.1 | 0.1 | 0.1 | 0.1 | 0.1 | 0.1 | 0.1 | 0.1 | 0.1 | 0.1 | 0.1 | 0.1 | 0.1 | 0.1 | 0.1 | 0.1 | 0.1 | 0.1 | 0.1 | 0.1 | 0.1 | 0.1 | 0.1 | 0.1 | 0.1 | 0.1 | 0.1 | 0.1 | 0.1 | 0.1 | 0.1 | 0.1 | 0.1 | 0.1 | 0.1 | 0.1 | 0.1 | 0.1 | 0.1 | 0.1 | 0.1 | 0.1 | 0.1 | 0.1 | 0.1
[68 empty] | 356 | 1.12 | 1.69 | 1.28 | 1.12 | 0.6 | 0.1 | 0.1 | 0.1 | 0.1 | 0.1 | 0.1 | 0.1 | 0.1 | 0.1 | 0.1 | 0.1 | 0.1 | 0.1 | 0.1 | 0.1 | 0.1 | 0.1 | 0.1 | 0.1 | 0.1 | 0.1 | 0.1 | 0.1 | 0.1 | 0.1 | 0.1 | 0.1 | 0.1 | 0.1 | 0.1 | 0.1 | 0.1 | 0.1 | 0.1 | 0.1 | 0.1 | 0.1 | 0.1 | 0.1 | 0.1 | 0.1 | 0.1 | 0.1 | 0.1 | 0.1 | 0.1 | 0.1 | 0.1 | 0.1 | 0.1 | 0.1 | 0.1 | 0.1 | 0.1 | 0.1 | 0.1 | 0.1 | 0.1 | 0.1 | 0.1
[68 empty] | 357 | 1.12 | 1.7 | 1.28 | 1.12 | 0.4 | 0.1 | 0.1 | 0.1 | 0.1 | 0.1 | 0.1 | 0.1 | 0.1 | 0.1 | 0.1 | 0.1 | 0.1 | 0.1 | 0.1 | 0.1 | 0.1 | 0.1 | 0.1 | 0.1 | 0.1 | 0.1 | 0.1 | 0.1 | 0.1 | 0.1 | 0.1 | 0.1 | 0.1 | 0.1 | 0.1 | 0.1 | 0.1 | 0.1 | 0.1 | 0.1 | 0.1 | 0.1 | 0.1 | 0.1 | 0.1 | 0.1 | 0.1 | 0.1 | 0.1 | 0.1 | 0.1 | 0.1 | 0.1 | 0.1 | 0.1 | 0.1 | 0.1 | 0.1 | 0.1 | 0.1 | 0.1 | 0.1 | 0.1 | 0.1 | 0.1 | 0.2
[68 empty] | 358 | 1.12 | 1.12 | 1.28 | 0.84 | 0.79 | 0.1 | 0.1 | 0.1 | 0.1 | 0.1 | 0.1 | 0.1 | 0.1 | 0.1 | 0.1 | 0.1 | 0.1 | 0.1 | 0.1 | 0.1 | 0.1 | 0.1 | 0.1 | 0.1 | 0.1 | 0.1 | 0.1 | 0.1 | 0.1 | 0.1 | 0.1 | 0.1 | 0.1 | 0.1 | 0.1 | 0.1 | 0.1 | 0.1 | 0.1 | 0.1 | 0.1 | 0.1 | 0.1 | 0.1 | 0.1 | 0.1 | 0.1 | 0.1 | 0.1 | 0.1 | 0.1 | 0.1 | 0.1 | 0.1 | 0.1 | 0.1 | 0.1 | 0.1 | 0.1 | 0.1 | 0.1 | 0.1 | 0.1 | 0.1 | 0.1 | 0.2 | 0.4
[68 empty] | 359 | 0.76 | 0.76 | 0.75 | 0.71 | 0.7 | 0.1 | 0.1 | 0.1 | 0.1 | 0.1 | 0.1 | 0.1 | 0.1 | 0.1 | 0.1 | 0.1 | 0.1 | 0.1 | 0.1 | 0.1 | 0.1 | 0.1 | 0.1 | 0.1 | 0.1 | 0.1 | 0.1 | 0.1 | 0.1 | 0.1 | 0.1 | 0.1 | 0.1 | 0.1 | 0.1 | 0.1 | 0.1 | 0.1 | 0.1 | 0.1 | 0.1 | 0.1 | 0.1 | 0.1 | 0.1 | 0.1 | 0.1 | 0.1 | 0.1 | 0.1 | 0.1 | 0.1 | 0.1 | 0.1 | 0.1 | 0.1 | 0.1 | 0.1 | 0.1 | 0.1 | 0.1 | 0.1 | 0.1 | 0.1 | 0.1 |  | 0.68 | 0.66 | 0.66
[68 empty] | 360 | 0.65 | 0.65 | 0.65 | 0.62 | 0.62 | 0.1 | 0.1 | 0.1 | 0.1 | 0.1 | 0.1 | 0.1 | 0.1 | 0.1 | 0.1 | 0.1 | 0.1 | 0.1 | 0.1 | 0.1 | 0.1 | 0.1 | 0.1 | 0.1 | 0.1 | 0.1 | 0.1 | 0.1 | 0.1 | 0.1 | 0.1 | 0.1 | 0.1 | 0.1 | 0.1 | 0.1 | 0.1 | 0.1 | 0.1 | 0.1 | 0.1 | 0.1 | 0.1 | 0.1 | 0.1 | 0.1 | 0.1 | 0.1 | 0.1 | 0.1 | 0.1 | 0.1 | 0.1 | 0.1 | 0.1 | 0.1 | 0.1 | 0.1 | 0.1 | 0.1 | 0.1 | 0.1 | 0.1 | 0.1 | 0.1 | 0.1 | 0.4 | 0.4 | 0.4 | 0.4 | 0.4 | 0.4
[68 empty] | 361 | 1.5 | 1.46 | 1.46 | 1.5 |  | 0.1 | 0.1 | 0.1 | 0.1 | 0.1 | 0.1 | 0.1 | 0.1 | 0.1 | 0.1 | 0.1 | 0.1 | 0.1 | 0.1 | 0.1 | 0.1 | 0.1 | 0.1 | 0.1 | 0.1 | 0.1 | 0.1 | 0.1 | 0.1 | 0.1 | 0.1 | 0.1 | 0.1 | 0.1 | 0.1 | 0.1 | 0.1 | 0.1 | 0.1 | 0.1 | 0.1 | 0.1 | 0.1 | 0.1 | 0.1 | 0.1 | 0.1 | 0.1 | 0.1 | 0.1 | 0.1 | 0.1 | 0.1 | 0.1 | 0.1 | 0.1 | 0.1 | 0.1 | 0.1 | 0.1 | 0.1 | 0.1 | 0.1 | 0.1 | 0.1
[68 empty] | 362 | 1.5 | 1.45 | 1.46 | 1.49 |  | 0.1 | 0.1 | 0.1 | 0.1 | 0.1 | 0.1 | 0.1 | 0.1 | 0.1 | 0.1 | 0.1 | 0.1 | 0.1 | 0.1 | 0.1 | 0.1 | 0.1 | 0.1 | 0.1 | 0.1 | 0.1 | 0.1 | 0.1 | 0.1 | 0.1 | 0.1 | 0.1 | 0.1 | 0.1 | 0.1 | 0.1 | 0.1 | 0.1 | 0.1 | 0.1 | 0.1 | 0.1 | 0.1 | 0.1 | 0.1 | 0.1 | 0.1 | 0.1 | 0.1 | 0.1 | 0.1 | 0.1 | 0.1 | 0.1 | 0.1 | 0.1 | 0.1 | 0.1 | 0.1 | 0.1 | 0.1 | 0.1 | 0.1 | 0.1 | 0.1
[68 empty] | 363 | 1.5 | 1.45 | 1.46 | 1.49 |  | 0.1 | 0.1 | 0.1 | 0.1 | 0.1 | 0.1 | 0.1 | 0.1 | 0.1 | 0.1 | 0.1 | 0.1 | 0.1 | 0.1 | 0.1 | 0.1 | 0.1 | 0.1 | 0.1 | 0.1 | 0.1 | 0.1 | 0.1 | 0.1 | 0.1 | 0.1 | 0.1 | 0.1 | 0.1 | 0.1 | 0.1 | 0.1 | 0.1 | 0.1 | 0.1 | 0.1 | 0.1 | 0.1 | 0.1 | 0.1 | 0.1 | 0.1 | 0.1 | 0.1 | 0.1 | 0.1 | 0.1 | 0.1 | 0.1 | 0.1 | 0.1 | 0.1 | 0.1 | 0.1 | 0.1 | 0.1 | 0.1 | 0.1 | 0.1 | 0.1
[68 empty] | 364 | 1.5 | 1.45 | 1.46 | 1.49 |  | 0.1 | 0.1 | 0.1 | 0.1 | 0.1 | 0.1 | 0.1 | 0.1 | 0.1 | 0.1 | 0.1 | 0.1 | 0.1 | 0.1 | 0.1 | 0.1 | 0.1 | 0.1 | 0.1 | 0.1 | 0.1 | 0.1 | 0.1 | 0.1 | 0.1 | 0.1 | 0.1 | 0.1 | 0.1 | 0.1 | 0.1 | 0.1 | 0.1 | 0.1 | 0.1 | 0.1 | 0.1 | 0.1 | 0.1 | 0.1 | 0.1 | 0.1 | 0.1 | 0.1 | 0.1 | 0.1 | 0.1 | 0.1 | 0.1 | 0.1 | 0.1 | 0.1 | 0.1 | 0.1 | 0.1 | 0.1 | 0.1 | 0.1 | 0.1 | 0.1
[68 empty] | 365 | 1.5 | 1.45 | 1.46 | 1.48 |  | 0.1 | 0.1 | 0.1 | 0.1 | 0.1 | 0.1 | 0.1 | 0.1 | 0.1 | 0.1 | 0.1 | 0.1 | 0.1 | 0.1 | 0.1 | 0.1 | 0.1 | 0.1 | 0.1 | 0.1 | 0.1 | 0.1 | 0.1 | 0.1 | 0.1 | 0.1 | 0.1 | 0.1 | 0.1 | 0.1 | 0.1 | 0.1 | 0.1 | 0.1 | 0.1 | 0.1 | 0.1 | 0.1 | 0.1 | 0.1 | 0.1 | 0.1 | 0.1 | 0.1 | 0.1 | 0.1 | 0.1 | 0.1 | 0.1 | 0.1 | 0.1 | 0.1 | 0.1 | 0.1 | 0.1 | 0.1 | 0.1 | 0.1 | 0.1 | 0.1
[68 empty] | 366 | 1.5 | 1.45 | 1.46 | 1.48 |  | 0.1 | 0.1 | 0.1 | 0.1 | 0.1 | 0.1 | 0.1 | 0.1 | 0.1 | 0.1 | 0.1 | 0.1 | 0.1 | 0.1 | 0.1 | 0.1 | 0.1 | 0.1 | 0.1 | 0.1 | 0.1 | 0.1 | 0.1 | 0.1 | 0.1 | 0.1 | 0.1 | 0.1 | 0.1 | 0.1 | 0.1 | 0.1 | 0.1 | 0.1 | 0.1 | 0.1 | 0.1 | 0.1 | 0.1 | 0.1 | 0.1 | 0.1 | 0.1 | 0.1 | 0.1 | 0.1 | 0.1 | 0.1 | 0.1 | 0.1 | 0.1 | 0.1 | 0.1 | 0.1 | 0.1 | 0.1 | 0.1 | 0.1 | 0.1 | 0.1
[68 empty] | 367 | 1.5 | 1.44 | 1.46 | 1.46 |  | 0.1 | 0.1 | 0.1 | 0.1 | 0.1 | 0.1 | 0.1 | 0.1 | 0.1 | 0.1 | 0.1 | 0.1 | 0.1 | 0.1 | 0.1 | 0.1 | 0.1 | 0.1 | 0.1 | 0.1 | 0.1 | 0.1 | 0.1 | 0.1 | 0.1 | 0.1 | 0.1 | 0.1 | 0.1 | 0.1 | 0.1 | 0.1 | 0.1 | 0.1 | 0.1 | 0.1 | 0.1 | 0.1 | 0.1 | 0.1 | 0.1 | 0.1 | 0.1 | 0.1 | 0.1 | 0.1 | 0.1 | 0.1 | 0.1 | 0.1 | 0.1 | 0.1 | 0.1 | 0.1 | 0.1 | 0.1 | 0.1 | 0.1 | 0.1 | 0.1
[68 empty] | 368 | 1.5 | 1.44 | 1.46 | 1.46 |  | 0.1 | 0.1 | 0.1 | 0.1 | 0.1 | 0.1 | 0.1 | 0.1 | 0.1 | 0.1 | 0.1 | 0.1 | 0.1 | 0.1 | 0.1 | 0.1 | 0.1 | 0.1 | 0.1 | 0.1 | 0.1 | 0.1 | 0.1 | 0.1 | 0.1 | 0.1 | 0.1 | 0.1 | 0.1 | 0.1 | 0.1 | 0.1 | 0.1 | 0.1 | 0.1 | 0.1 | 0.1 | 0.1 | 0.1 | 0.1 | 0.1 | 0.1 | 0.1 | 0.1 | 0.1 | 0.1 | 0.1 | 0.1 | 0.1 | 0.1 | 0.1 | 0.1 | 0.1 | 0.1 | 0.1 | 0.1 | 0.1 | 0.1 | 0.1 | 0.1
[68 empty] | 369 | 1.5 | 1.43 | 1.46 | 1.46 |  | 0.1 | 0.1 | 0.1 | 0.1 | 0.1 | 0.1 | 0.1 | 0.1 | 0.1 | 0.1 | 0.1 | 0.1 | 0.1 | 0.1 | 0.1 | 0.1 | 0.1 | 0.1 | 0.1 | 0.1 | 0.1 | 0.1 | 0.1 | 0.1 | 0.1 | 0.1 | 0.1 | 0.1 | 0.1 | 0.1 | 0.1 | 0.1 | 0.1 | 0.1 | 0.1 | 0.1 | 0.1 | 0.1 | 0.1 | 0.1 | 0.1 | 0.1 | 0.1 | 0.1 | 0.1 | 0.1 | 0.1 | 0.1 | 0.1 | 0.1 | 0.1 | 0.1 | 0.1 | 0.1 | 0.1 | 0.1 | 0.1 | 0.1 | 0.1 | 0.1
[68 empty] | 370 | 1.5 | 1.43 | 1.46 | 1.46 |  | 0.1 | 0.1 | 0.1 | 0.1 | 0.1 | 0.1 | 0.1 | 0.1 | 0.1 | 0.1 | 0.1 | 0.1 | 0.1 | 0.1 | 0.1 | 0.1 | 0.1 | 0.1 | 0.1 | 0.1 | 0.1 | 0.1 | 0.1 | 0.1 | 0.1 | 0.1 | 0.1 | 0.1 | 0.1 | 0.1 | 0.1 | 0.1 | 0.1 | 0.1 | 0.1 | 0.1 | 0.1 | 0.1 | 0.1 | 0.1 | 0.1 | 0.1 | 0.1 | 0.1 | 0.1 | 0.1 | 0.1 | 0.1 | 0.1 | 0.1 | 0.1 | 0.1 | 0.1 | 0.1 | 0.1 | 0.1 | 0.1 | 0.1 | 0.1 | 0.1
[68 empty] | 371 | 1.5 | 1.42 | 1.46 | 1.46 |  | 0.1 | 0.1 | 0.1 | 0.1 | 0.1 | 0.1 | 0.1 | 0.1 | 0.1 | 0.1 | 0.1 | 0.1 | 0.1 | 0.1 | 0.1 | 0.1 | 0.1 | 0.1 | 0.1 | 0.1 | 0.1 | 0.1 | 0.1 | 0.1 | 0.1 | 0.1 | 0.1 | 0.1 | 0.1 | 0.1 | 0.1 | 0.1 | 0.1 | 0.1 | 0.1 | 0.1 | 0.1 | 0.1 | 0.1 | 0.1 | 0.1 | 0.1 | 0.1 | 0.1 | 0.1 | 0.1 | 0.1 | 0.1 | 0.1 | 0.1 | 0.1 | 0.1 | 0.1 | 0.1 | 0.1 | 0.1 | 0.1 | 0.1 | 0.1 | 0.1
[68 empty] | 372 | 1.5 | 1.42 | 1.46 | 1.46 |  | 0.1 | 0.1 | 0.1 | 0.1 | 0.1 | 0.1 | 0.1 | 0.1 | 0.1 | 0.1 | 0.1 | 0.1 | 0.1 | 0.1 | 0.1 | 0.1 | 0.1 | 0.1 | 0.1 | 0.1 | 0.1 | 0.1 | 0.1 | 0.1 | 0.1 | 0.1 | 0.1 | 0.1 | 0.1 | 0.1 | 0.1 | 0.1 | 0.1 | 0.1 | 0.1 | 0.1 | 0.1 | 0.1 | 0.1 | 0.1 | 0.1 | 0.1 | 0.1 | 0.1 | 0.1 | 0.1 | 0.1 | 0.1 | 0.1 | 0.1 | 0.1 | 0.1 | 0.1 | 0.1 | 0.1 | 0.1 | 0.1 | 0.1 | 0.1 | 0.1
[68 empty] | 373 | 1.5 | 1.41 | 1.46 | 1.46 |  | 0.1 | 0.1 | 0.1 | 0.1 | 0.1 | 0.1 | 0.1 | 0.1 | 0.1 | 0.1 | 0.1 | 0.1 | 0.1 | 0.1 | 0.1 | 0.1 | 0.1 | 0.1 | 0.1 | 0.1 | 0.1 | 0.1 | 0.1 | 0.1 | 0.1 | 0.1 | 0.1 | 0.1 | 0.1 | 0.1 | 0.1 | 0.1 | 0.1 | 0.1 | 0.1 | 0.1 | 0.1 | 0.1 | 0.1 | 0.1 | 0.1 | 0.1 | 0.1 | 0.1 | 0.1 | 0.1 | 0.1 | 0.1 | 0.1 | 0.1 | 0.1 | 0.1 | 0.1 | 0.1 | 0.1 | 0.1 | 0.1 | 0.1 | 0.1 | 0.1
[68 empty] | 374 | 1.5 | 1.41 | 1.46 | 1.46 |  | 0.1 | 0.1 | 0.1 | 0.1 | 0.1 | 0.1 | 0.1 | 0.1 | 0.1 | 0.1 | 0.1 | 0.1 | 0.1 | 0.1 | 0.1 | 0.1 | 0.1 | 0.1 | 0.1 | 0.1 | 0.1 | 0.1 | 0.1 | 0.1 | 0.1 | 0.1 | 0.1 | 0.1 | 0.1 | 0.1 | 0.1 | 0.1 | 0.1 | 0.1 | 0.1 | 0.1 | 0.1 | 0.1 | 0.1 | 0.1 | 0.1 | 0.1 | 0.1 | 0.1 | 0.1 | 0.1 | 0.1 | 0.1 | 0.1 | 0.1 | 0.1 | 0.1 | 0.1 | 0.1 | 0.1 | 0.1 | 0.1 | 0.1 | 0.1 | 0.1
[68 empty] | 375 | 1.5 | 1.41 | 1.46 | 1.46 |  | 0.1 | 0.1 | 0.1 | 0.1 | 0.1 | 0.1 | 0.1 | 0.1 | 0.1 | 0.1 | 0.1 | 0.1 | 0.1 | 0.1 | 0.1 | 0.1 | 0.1 | 0.1 | 0.1 | 0.1 | 0.1 | 0.1 | 0.1 | 0.1 | 0.1 | 0.1 | 0.1 | 0.1 | 0.1 | 0.1 | 0.1 | 0.1 | 0.1 | 0.1 | 0.1 | 0.1 | 0.1 | 0.1 | 0.1 | 0.1 | 0.1 | 0.1 | 0.1 | 0.1 | 0.1 | 0.1 | 0.1 | 0.1 | 0.1 | 0.1 | 0.1 | 0.1 | 0.1 | 0.1 | 0.1 | 0.1 | 0.1 | 0.1 | 0.1 | 0.1
[68 empty] | 376 | 1.5 | 1.41 |  |  |  | 0.1 | 0.1 | 0.1 | 0.1 | 0.1 | 0.1 | 0.1 | 0.1 | 0.1 | 0.1 | 0.1 | 0.1 | 0.1 | 0.1 | 0.1 | 0.1 | 0.1 | 0.1 | 0.1 | 0.1 | 0.1 | 0.1 | 0.1 | 0.1 | 0.1 | 0.1 | 0.1 | 0.1 | 0.1 | 0.1 | 0.1 | 0.1 | 0.1 | 0.1 | 0.1 | 0.1 | 0.1 | 0.1 | 0.1 | 0.1 | 0.1 | 0.1 | 0.1 | 0.1 | 0.1 | 0.1 | 0.1 | 0.1 | 0.1 | 0.1 | 0.1 | 0.1 | 0.1 | 0.1 | 0.1 | 0.1 | 0.1 | 0.1 | 0.1 | 0.1 | 3
[68 empty] | 377 | [5 empty] | 0.1 | 0.1 | 0.1 | 0.1 | 0.1 | 0.1 | 0.1 | 0.1 | 0.1 | 0.1 | 0.1 | 0.1 | 0.1 | 0.1 | 0.1 | 0.1 | 0.1 | 0.1 | 0.1 | 0.1 | 0.1 | 0.1 | 0.1 | 0.1 | 0.1 | 0.1 | 0.1 | 0.1 | 0.1 | 0.1 | 0.1 | 0.1 | 0.1 | 0.1 | 0.1 | 0.1 | 0.1 | 0.1 | 0.1 | 0.1 | 0.1 | 0.1 | 0.1 | 0.1 | 0.1 | 0.1 | 0.1 | 0.1 | 0.1 | 0.1 | 0.1 | 0.1 | 0.1 | 0.1 | 0.1 | 0.1 | 0.1 | 0.1 | 0.1 | 0.1
[68 empty] | 378 | [5 empty] | 0.1 | 0.1 | 0.1 | 0.1 | 0.1 | 0.1 | 0.1 | 0.1 | 0.1 | 0.1 | 0.1 | 0.1 | 0.1 | 0.1 | 0.1 | 0.1 | 0.1 | 0.1 | 0.1 | 0.1 | 0.1 | 0.1 | 0.1 | 0.1 | 0.1 | 0.1 | 0.1 | 0.1 | 0.1 | 0.1 | 0.1 | 0.1 | 0.1 | 0.1 | 0.1 | 0.1 | 0.1 | 0.1 | 0.1 | 0.1 | 0.1 | 0.1 | 0.1 | 0.1 | 0.1 | 0.1 | 0.1 | 0.1 | 0.1 | 0.1 | 0.1 | 0.1 | 0.1 | 0.1 | 0.1 | 0.1 | 0.1 | 0.1 | 0.1 | 0.1
[68 empty] | 379 | [5 empty] | 0.1 | 0.1 | 0.1 | 0.1 | 0.1 | 0.1 | 0.1 | 0.1 | 0.1 | 0.1 | 0.1 | 0.1 | 0.1 | 0.1 | 0.1 | 0.1 | 0.1 | 0.1 | 0.1 | 0.1 | 0.1 | 0.1 | 0.1 | 0.1 | 0.1 | 0.1 | 0.1 | 0.1 | 0.1 | 0.1 | 0.1 | 0.1 | 0.1 | 0.1 | 0.1 | 0.1 | 0.1 | 0.1 | 0.1 | 0.1 | 0.1 | 0.1 | 0.1 | 0.1 | 0.1 | 0.1 | 0.1 | 0.1 | 0.1 | 0.1 | 0.1 | 0.1 | 0.1 | 0.1 | 0.1 | 0.1 | 0.1 | 0.1 | 0.1 | 0.1
[68 empty] | 380 | [5 empty] | 0.1 | 0.1 | 0.1 | 0.1 | 0.1 | 0.1 | 0.1 | 0.1 | 0.1 | 0.1 | 0.1 | 0.1 | 0.1 | 0.1 | 0.1 | 0.1 | 0.1 | 0.1 | 0.1 | 0.1 | 0.1 | 0.1 | 0.1 | 0.1 | 0.1 | 0.1 | 0.1 | 0.1 | 0.1 | 0.1 | 0.1 | 0.1 | 0.1 | 0.1 | 0.1 | 0.1 | 0.1 | 0.1 | 0.1 | 0.1 | 0.1 | 0.1 | 0.1 | 0.1 | 0.1 | 0.1 | 0.1 | 0.1 | 0.1 | 0.1 | 0.1 | 0.1 | 0.1 | 0.1 | 0.1 | 0.1 | 0.1 | 0.1 | 0.1 | 0.1
[68 empty] | 381 | [5 empty] | 0.1 | 0.1 | 0.1 | 0.1 | 0.1 | 0.1 | 0.1 | 0.1 | 0.1 | 0.1 | 0.1 | 0.1 | 0.1 | 0.1 | 0.1 | 0.1 | 0.1 | 0.1 | 0.1 | 0.1 | 0.1 | 0.1 | 0.1 | 0.1 | 0.1 | 0.1 | 0.1 | 0.1 | 0.1 | 0.1 | 0.1 | 0.1 | 0.1 | 0.1 | 0.1 | 0.1 | 0.1 | 0.1 | 0.1 | 0.1 | 0.1 | 0.1 | 0.1 | 0.1 | 0.1 | 0.1 | 0.1 | 0.1 | 0.1 | 0.1 | 0.1 | 0.1 | 0.1 | 0.1 | 0.1 | 0.1 | 0.1 | 0.1 | 0.1 | 0.1
[68 empty] | 382 | [5 empty] | 0.1 | 0.1 | 0.1 | 0.1 | 0.1 | 0.1 | 0.1 | 0.1 | 0.1 | 0.1 | 0.1 | 0.1 | 0.1 | 0.1 | 0.1 | 0.1 | 0.1 | 0.1 | 0.1 | 0.1 | 0.1 | 0.1 | 0.1 | 0.1 | 0.1 | 0.1 | 0.1 | 0.1 | 0.1 | 0.1 | 0.1 | 0.1 | 0.1 | 0.1 | 0.1 | 0.1 | 0.1 | 0.1 | 0.1 | 0.1 | 0.1 | 0.1 | 0.1 | 0.1 | 0.1 | 0.1 | 0.1 | 0.1 | 0.1 | 0.1 | 0.1 | 0.1 | 0.1 | 0.1 | 0.1 | 0.1 | 0.1 | 0.1 | 0.1 | 0.1
[68 empty] | 383 | [5 empty] | 0.1 | 0.1 | 0.1 | 0.1 | 0.1 | 0.1 | 0.1 | 0.1 | 0.1 | 0.1 | 0.1 | 0.1 | 0.1 | 0.1 | 0.1 | 0.1 | 0.1 | 0.1 | 0.1 | 0.1 | 0.1 | 0.1 | 0.1 | 0.1 | 0.1 | 0.1 | 0.1 | 0.1 | 0.1 | 0.1 | 0.1 | 0.1 | 0.1 | 0.1 | 0.1 | 0.1 | 0.1 | 0.1 | 0.1 | 0.1 | 0.1 | 0.1 | 0.1 | 0.1 | 0.1 | 0.1 | 0.1 | 0.1 | 0.1 | 0.1 | 0.1 | 0.1 | 0.1 | 0.1 | 0.1 | 0.1 | 0.1 | 0.1 | 0.1 | 0.1
[68 empty] | 384 | [5 empty] | 0.1 | 0.1 | 0.1 | 0.1 | 0.1 | 0.1 | 0.1 | 0.1 | 0.1 | 0.1 | 0.1 | 0.1 | 0.1 | 0.1 | 0.1 | 0.1 | 0.1 | 0.1 | 0.1 | 0.1 | 0.1 | 0.1 | 0.1 | 0.1 | 0.1 | 0.1 | 0.1 | 0.1 | 0.1 | 0.1 | 0.1 | 0.1 | 0.1 | 0.1 | 0.1 | 0.1 | 0.1 | 0.1 | 0.1 | 0.1 | 0.1 | 0.1 | 0.1 | 0.1 | 0.1 | 0.1 | 0.1 | 0.1 | 0.1 | 0.1 | 0.1 | 0.1 | 0.1 | 0.1 | 0.1 | 0.1 | 0.1 | 0.1 | 0.1 | 0.1
[68 empty] | 385 | [5 empty] | 0.1 | 0.1 | 0.1 | 0.1 | 0.1 | 0.1 | 0.1 | 0.1 | 0.1 | 0.1 | 0.1 | 0.1 | 0.1 | 0.1 | 0.1 | 0.1 | 0.1 | 0.1 | 0.1 | 0.1 | 0.1 | 0.1 | 0.1 | 0.1 | 0.1 | 0.1 | 0.1 | 0.1 | 0.1 | 0.1 | 0.1 | 0.1 | 0.1 | 0.1 | 0.1 | 0.1 | 0.1 | 0.1 | 0.1 | 0.1 | 0.1 | 0.1 | 0.1 | 0.1 | 0.1 | 0.1 | 0.1 | 0.1 | 0.1 | 0.1 | 0.1 | 0.1 | 0.1 | 0.1 | 0.1 | 0.1 | 0.1 | 0.1 | 0.1 | 0.1
[68 empty] | 386 | [5 empty] | 0.1 | 0.1 | 0.1 | 0.1 | 0.1 | 0.1 | 0.1 | 0.1 | 0.1 | 0.1 | 0.1 | 0.1 | 0.1 | 0.1 | 0.1 | 0.1 | 0.1 | 0.1 | 0.1 | 0.1 | 0.1 | 0.1 | 0.1 | 0.1 | 0.1 | 0.1 | 0.1 | 0.1 | 0.1 | 0.1 | 0.1 | 0.1 | 0.1 | 0.1 | 0.1 | 0.1 | 0.1 | 0.1 | 0.1 | 0.1 | 0.1 | 0.1 | 0.1 | 0.1 | 0.1 | 0.1 | 0.1 | 0.1 | 0.1 | 0.1 | 0.1 | 0.1 | 0.1 | 0.1 | 0.1 | 0.1 | 0.1 | 0.1 | 0.1 | 0.1
[68 empty] | 387 | [5 empty] | 0.1 | 0.1 | 0.1 | 0.1 | 0.1 | 0.1 | 0.1 | 0.1 | 0.1 | 0.1 | 0.1 | 0.1 | 0.1 | 0.1 | 0.1 | 0.1 | 0.1 | 0.1 | 0.1 | 0.1 | 0.1 | 0.1 | 0.1 | 0.1 | 0.1 | 0.1 | 0.1 | 0.1 | 0.1 | 0.1 | 0.1 | 0.1 | 0.1 | 0.1 | 0.1 | 0.1 | 0.1 | 0.1 | 0.1 | 0.1 | 0.1 | 0.1 | 0.1 | 0.1 | 0.1 | 0.1 | 0.1 | 0.1 | 0.1 | 0.1 | 0.1 | 0.1 | 0.1 | 0.1 | 0.1 | 0.1 | 0.1 | 0.1 | 0.1 | 0.1
[68 empty] | 388 | [5 empty] | 0.1 | 0.1 | 0.1 | 0.1 | 0.1 | 0.1 | 0.1 | 0.1 | 0.1 | 0.1 | 0.1 | 0.1 | 0.1 | 0.1 | 0.1 | 0.1 | 0.1 | 0.1 | 0.1 | 0.1 | 0.1 | 0.1 | 0.1 | 0.1 | 0.1 | 0.1 | 0.1 | 0.1 | 0.1 | 0.1 | 0.1 | 0.1 | 0.1 | 0.1 | 0.1 | 0.1 | 0.1 | 0.1 | 0.1 | 0.1 | 0.1 | 0.1 | 0.1 | 0.1 | 0.1 | 0.1 | 0.1 | 0.1 | 0.1 | 0.1 | 0.1 | 0.1 | 0.1 | 0.1 | 0.1 | 0.1 | 0.1 | 0.1 | 0.1 | 0.1
[68 empty] | 389 | [5 empty] | 0.1 | 0.1 | 0.1 | 0.1 | 0.1 | 0.1 | 0.1 | 0.1 | 0.1 | 0.1 | 0.1 | 0.1 | 0.1 | 0.1 | 0.1 | 0.1 | 0.1 | 0.1 | 0.1 | 0.1 | 0.1 | 0.1 | 0.1 | 0.1 | 0.1 | 0.1 | 0.1 | 0.1 | 0.1 | 0.1 | 0.1 | 0.1 | 0.1 | 0.1 | 0.1 | 0.1 | 0.1 | 0.1 | 0.1 | 0.1 | 0.1 | 0.1 | 0.1 | 0.1 | 0.1 | 0.1 | 0.1 | 0.1 | 0.1 | 0.1 | 0.1 | 0.1 | 0.1 | 0.1 | 0.1 | 0.1 | 0.1 | 0.1 | 0.1 | 0.1
[68 empty] | 390 | [5 empty] | 0.1 | 0.1 | 0.1 | 0.1 | 0.1 | 0.1 | 0.1 | 0.1 | 0.1 | 0.1 | 0.1 | 0.1 | 0.1 | 0.1 | 0.1 | 0.1 | 0.1 | 0.1 | 0.1 | 0.1 | 0.1 | 0.1 | 0.1 | 0.1 | 0.1 | 0.1 | 0.1 | 0.1 | 0.1 | 0.1 | 0.1 | 0.1 | 0.1 | 0.1 | 0.1 | 0.1 | 0.1 | 0.1 | 0.1 | 0.1 | 0.1 | 0.1 | 0.1 | 0.1 | 0.1 | 0.1 | 0.1 | 0.1 | 0.1 | 0.1 | 0.1 | 0.1 | 0.1 | 0.1 | 0.1 | 0.1 | 0.1 | 0.1 | 0.1 | 0.1
[68 empty] | 391 | [5 empty] | 0.1 | 0.1 | 0.1 | 0.1 | 0.1 | 0.1 | 0.1 | 0.1 | 0.1 | 0.1 | 0.1 | 0.1 | 0.1 | 0.1 | 0.1 | 0.1 | 0.1 | 0.1 | 0.1 | 0.1 | 0.1 | 0.1 | 0.1 | 0.1 | 0.1 | 0.1 | 0.1 | 0.1 | 0.1 | 0.1 | 0.1 | 0.1 | 0.1 | 0.1 | 0.1 | 0.1 | 0.1 | 0.1 | 0.1 | 0.1 | 0.1 | 0.1 | 0.1 | 0.1 | 0.1 | 0.1 | 0.1 | 0.1 | 0.1 | 0.1 | 0.1 | 0.1 | 0.1 | 0.1 | 0.1 | 0.1 | 0.1 | 0.1 | 0.1 | 0.1
[68 empty] | 392 | [5 empty] | 0.1 | 0.1 | 0.1 | 0.1 | 0.1 | 0.1 | 0.1 | 0.1 | 0.1 | 0.1 | 0.1 | 0.1 | 0.1 | 0.1 | 0.1 | 0.1 | 0.1 | 0.1 | 0.1 | 0.1 | 0.1 | 0.1 | 0.1 | 0.1 | 0.1 | 0.1 | 0.1 | 0.1 | 0.1 | 0.1 | 0.1 | 0.1 | 0.1 | 0.1 | 0.1 | 0.1 | 0.1 | 0.1 | 0.1 | 0.1 | 0.1 | 0.1 | 0.1 | 0.1 | 0.1 | 0.1 | 0.1 | 0.1 | 0.1 | 0.1 | 0.1 | 0.1 | 0.1 | 0.1 | 0.1 | 0.1 | 0.1 | 0.1 | 0.1 | 0.1
[68 empty] | 393 | [5 empty] | 0.1 | 0.1 | 0.1 | 0.1 | 0.1 | 0.1 | 0.1 | 0.1 | 0.1 | 0.1 | 0.1 | 0.1 | 0.1 | 0.1 | 0.1 | 0.1 | 0.1 | 0.1 | 0.1 | 0.1 | 0.1 | 0.1 | 0.1 | 0.1 | 0.1 | 0.1 | 0.1 | 0.1 | 0.1 | 0.1 | 0.1 | 0.1 | 0.1 | 0.1 | 0.1 | 0.1 | 0.1 | 0.1 | 0.1 | 0.1 | 0.1 | 0.1 | 0.1 | 0.1 | 0.1 | 0.1 | 0.1 | 0.1 | 0.1 | 0.1 | 0.1 | 0.1 | 0.1 | 0.1 | 0.1 | 0.1 | 0.1 | 0.1 | 0.1 | 0.1
[68 empty] | 394 | [5 empty] | 0.1 | 0.1 | 0.1 | 0.1 | 0.1 | 0.1 | 0.1 | 0.1 | 0.1 | 0.1 | 0.1 | 0.1 | 0.1 | 0.1 | 0.1 | 0.1 | 0.1 | 0.1 | 0.1 | 0.1 | 0.1 | 0.1 | 0.1 | 0.1 | 0.1 | 0.1 | 0.1 | 0.1 | 0.1 | 0.1 | 0.1 | 0.1 | 0.1 | 0.1 | 0.1 | 0.1 | 0.1 | 0.1 | 0.1 | 0.1 | 0.1 | 0.1 | 0.1 | 0.1 | 0.1 | 0.1 | 0.1 | 0.1 | 0.1 | 0.1 | 0.1 | 0.1 | 0.1 | 0.1 | 0.1 | 0.1 | 0.1 | 0.1 | 0.1 | 0.1
[68 empty] | 395 | [5 empty] | 0.1 | 0.1 | 0.1 | 0.1 | 0.1 | 0.1 | 0.1 | 0.1 | 0.1 | 0.1 | 0.1 | 0.1 | 0.1 | 0.1 | 0.1 | 0.1 | 0.1 | 0.1 | 0.1 | 0.1 | 0.1 | 0.1 | 0.1 | 0.1 | 0.1 | 0.1 | 0.1 | 0.1 | 0.1 | 0.1 | 0.1 | 0.1 | 0.1 | 0.1 | 0.1 | 0.1 | 0.1 | 0.1 | 0.1 | 0.1 | 0.1 | 0.1 | 0.1 | 0.1 | 0.1 | 0.1 | 0.1 | 0.1 | 0.1 | 0.1 | 0.1 | 0.1 | 0.1 | 0.1 | 0.1 | 0.1 | 0.1 | 0.1 | 0.1 | 0.1
[68 empty] | 396 | [5 empty] | 0.1 | 0.1 | 0.1 | 0.1 | 0.1 | 0.1 | 0.1 | 0.1 | 0.1 | 0.1 | 0.1 | 0.1 | 0.1 | 0.1 | 0.1 | 0.1 | 0.1 | 0.1 | 0.1 | 0.1 | 0.1 | 0.1 | 0.1 | 0.1 | 0.1 | 0.1 | 0.1 | 0.1 | 0.1 | 0.1 | 0.1 | 0.1 | 0.1 | 0.1 | 0.1 | 0.1 | 0.1 | 0.1 | 0.1 | 0.1 | 0.1 | 0.1 | 0.1 | 0.1 | 0.1 | 0.1 | 0.1 | 0.1 | 0.1 | 0.1 | 0.1 | 0.1 | 0.1 | 0.1 | 0.1 | 0.1 | 0.1 | 0.1 | 0.1 | 0.1
[68 empty] | 397 | [5 empty] | 0.1 | 0.1 | 0.1 | 0.1 | 0.1 | 0.1 | 0.1 | 0.1 | 0.1 | 0.1 | 0.1 | 0.1 | 0.1 | 0.1 | 0.1 | 0.1 | 0.1 | 0.1 | 0.1 | 0.1 | 0.1 | 0.1 | 0.1 | 0.1 | 0.1 | 0.1 | 0.1 | 0.1 | 0.1 | 0.1 | 0.1 | 0.1 | 0.1 | 0.1 | 0.1 | 0.1 | 0.1 | 0.1 | 0.1 | 0.1 | 0.1 | 0.1 | 0.1 | 0.1 | 0.1 | 0.1 | 0.1 | 0.1 | 0.1 | 0.1 | 0.1 | 0.1 | 0.1 | 0.1 | 0.1 | 0.1 | 0.1 | 0.1 | 0.1 | 0.1
[68 empty] | 398 | [5 empty] | 0.1 | 0.1 | 0.1 | 0.1 | 0.1 | 0.1 | 0.1 | 0.1 | 0.1 | 0.1 | 0.1 | 0.1 | 0.1 | 0.1 | 0.1 | 0.1 | 0.1 | 0.1 | 0.1 | 0.1 | 0.1 | 0.1 | 0.1 | 0.1 | 0.1 | 0.1 | 0.1 | 0.1 | 0.1 | 0.1 | 0.1 | 0.1 | 0.1 | 0.1 | 0.1 | 0.1 | 0.1 | 0.1 | 0.1 | 0.1 | 0.1 | 0.1 | 0.1 | 0.1 | 0.1 | 0.1 | 0.1 | 0.1 | 0.1 | 0.1 | 0.1 | 0.1 | 0.1 | 0.1 | 0.1 | 0.1 | 0.1 | 0.1 | 0.1 | 0.1
[68 empty] | 399 | [5 empty] | 0.1 | 0.1 | 0.1 | 0.1 | 0.1 | 0.1 | 0.1 | 0.1 | 0.1 | 0.1 | 0.1 | 0.1 | 0.1 | 0.1 | 0.1 | 0.1 | 0.1 | 0.1 | 0.1 | 0.1 | 0.1 | 0.1 | 0.1 | 0.1 | 0.1 | 0.1 | 0.1 | 0.1 | 0.1 | 0.1 | 0.1 | 0.1 | 0.1 | 0.1 | 0.1 | 0.1 | 0.1 | 0.1 | 0.1 | 0.1 | 0.1 | 0.1 | 0.1 | 0.1 | 0.1 | 0.1 | 0.1 | 0.1 | 0.1 | 0.1 | 0.1 | 0.1 | 0.1 | 0.1 | 0.1 | 0.1 | 0.1 | 0.1 | 0.1 | 0.1
[68 empty] | 400 | [5 empty] | 0.1 | 0.1 | 0.1 | 0.1 | 0.1 | 0.1 | 0.1 | 0.1 | 0.1 | 0.1 | 0.1 | 0.1 | 0.1 | 0.1 | 0.1 | 0.1 | 0.1 | 0.1 | 0.1 | 0.1 | 0.1 | 0.1 | 0.1 | 0.1 | 0.1 | 0.1 | 0.1 | 0.1 | 0.1 | 0.1 | 0.1 | 0.1 | 0.1 | 0.1 | 0.1 | 0.1 | 0.1 | 0.1 | 0.1 | 0.1 | 0.1 | 0.1 | 0.1 | 0.1 | 0.1 | 0.1 | 0.1 | 0.1 | 0.1 | 0.1 | 0.1 | 0.1 | 0.1 | 0.1 | 0.1 | 0.1 | 0.1 | 0.1 | 0.1 | 0.1
[68 empty] | 401 | [5 empty] | 0.1 | 0.1 | 0.1 | 0.1 | 0.1 | 0.1 | 0.1 | 0.1 | 0.1 | 0.1 | 0.1 | 0.1 | 0.1 | 0.1 | 0.1 | 0.1 | 0.1 | 0.1 | 0.1 | 0.1 | 0.1 | 0.1 | 0.1 | 0.1 | 0.1 | 0.1 | 0.1 | 0.1 | 0.1 | 0.1 | 0.1 | 0.1 | 0.1 | 0.1 | 0.1 | 0.1 | 0.1 | 0.1 | 0.1 | 0.1 | 0.1 | 0.1 | 0.1 | 0.1 | 0.1 | 0.1 | 0.1 | 0.1 | 0.1 | 0.1 | 0.1 | 0.1 | 0.1 | 0.1 | 0.1 | 0.1 | 0.1 | 0.1 | 0.1 | 0.1
[68 empty] | 402 | [5 empty] | 0.1 | 0.1 | 0.1 | 0.1 | 0.1 | 0.1 | 0.1 | 0.1 | 0.1 | 0.1 | 0.1 | 0.1 | 0.1 | 0.1 | 0.1 | 0.1 | 0.1 | 0.1 | 0.1 | 0.1 | 0.1 | 0.1 | 0.1 | 0.1 | 0.1 | 0.1 | 0.1 | 0.1 | 0.1 | 0.1 | 0.1 | 0.1 | 0.1 | 0.1 | 0.1 | 0.1 | 0.1 | 0.1 | 0.1 | 0.1 | 0.1 | 0.1 | 0.1 | 0.1 | 0.1 | 0.1 | 0.1 | 0.1 | 0.1 | 0.1 | 0.1 | 0.1 | 0.1 | 0.1 | 0.1 | 0.1 | 0.1 | 0.1 | 0.1 | 0.1
[68 empty] | 403 | [5 empty] | 0.1 | 0.1 | 0.1 | 0.1 | 0.1 | 0.1 | 0.1 | 0.1 | 0.1 | 0.1 | 0.1 | 0.1 | 0.1 | 0.1 | 0.1 | 0.1 | 0.1 | 0.1 | 0.1 | 0.1 | 0.1 | 0.1 | 0.1 | 0.1 | 0.1 | 0.1 | 0.1 | 0.1 | 0.1 | 0.1 | 0.1 | 0.1 | 0.1 | 0.1 | 0.1 | 0.1 | 0.1 | 0.1 | 0.1 | 0.1 | 0.1 | 0.1 | 0.1 | 0.1 | 0.1 | 0.1 | 0.1 | 0.1 | 0.1 | 0.1 | 0.1 | 0.1 | 0.1 | 0.1 | 0.1 | 0.1 | 0.1 | 0.1 | 0.1 | 0.1
[68 empty] | 404 | [5 empty] | 0.1 | 0.1 | 0.1 | 0.1 | 0.1 | 0.1 | 0.1 | 0.1 | 0.1 | 0.1 | 0.1 | 0.1 | 0.1 | 0.1 | 0.1 | 0.1 | 0.1 | 0.1 | 0.1 | 0.1 | 0.1 | 0.1 | 0.1 | 0.1 | 0.1 | 0.1 | 0.1 | 0.1 | 0.1 | 0.1 | 0.1 | 0.1 | 0.1 | 0.1 | 0.1 | 0.1 | 0.1 | 0.1 | 0.1 | 0.1 | 0.1 | 0.1 | 0.1 | 0.1 | 0.1 | 0.1 | 0.1 | 0.1 | 0.1 | 0.1 | 0.1 | 0.1 | 0.1 | 0.1 | 0.1 | 0.1 | 0.1 | 0.1 | 0.1 | 0.1
[68 empty] | 405 | [5 empty] | 0.1 | 0.1 | 0.1 | 0.1 | 0.1 | 0.1 | 0.1 | 0.1 | 0.1 | 0.1 | 0.1 | 0.1 | 0.1 | 0.1 | 0.1 | 0.1 | 0.1 | 0.1 | 0.1 | 0.1 | 0.1 | 0.1 | 0.1 | 0.1 | 0.1 | 0.1 | 0.1 | 0.1 | 0.1 | 0.1 | 0.1 | 0.1 | 0.1 | 0.1 | 0.1 | 0.1 | 0.1 | 0.1 | 0.1 | 0.1 | 0.1 | 0.1 | 0.1 | 0.1 | 0.1 | 0.1 | 0.1 | 0.1 | 0.1 | 0.1 | 0.1 | 0.1 | 0.1 | 0.1 | 0.1 | 0.1 | 0.1 | 0.1 | 0.1 | 0.1
[68 empty] | 406 | [5 empty] | 0.1 | 0.1 | 0.1 | 0.1 | 0.1 | 0.1 | 0.1 | 0.1 | 0.1 | 0.1 | 0.1 | 0.1 | 0.1 | 0.1 | 0.1 | 0.1 | 0.1 | 0.1 | 0.1 | 0.1 | 0.1 | 0.1 | 0.1 | 0.1 | 0.1 | 0.1 | 0.1 | 0.1 | 0.1 | 0.1 | 0.1 | 0.1 | 0.1 | 0.1 | 0.1 | 0.1 | 0.1 | 0.1 | 0.1 | 0.1 | 0.1 | 0.1 | 0.1 | 0.1 | 0.1 | 0.1 | 0.1 | 0.1 | 0.1 | 0.1 | 0.1 | 0.1 | 0.1 | 0.1 | 0.1 | 0.1 | 0.1 | 0.1 | 0.1 | 0.1
[68 empty] | 407 | [5 empty] | 0.1 | 0.1 | 0.1 | 0.1 | 0.1 | 0.1 | 0.1 | 0.1 | 0.1 | 0.1 | 0.1 | 0.1 | 0.1 | 0.1 | 0.1 | 0.1 | 0.1 | 0.1 | 0.1 | 0.1 | 0.1 | 0.1 | 0.1 | 0.1 | 0.1 | 0.1 | 0.1 | 0.1 | 0.1 | 0.1 | 0.1 | 0.1 | 0.1 | 0.1 | 0.1 | 0.1 | 0.1 | 0.1 | 0.1 | 0.1 | 0.1 | 0.1 | 0.1 | 0.1 | 0.1 | 0.1 | 0.1 | 0.1 | 0.1 | 0.1 | 0.1 | 0.1 | 0.1 | 0.1 | 0.1 | 0.1 | 0.1 | 0.1 | 0.1 | 0.1
[68 empty] | 408 | [5 empty] | 0.1 | 0.1 | 0.1 | 0.1 | 0.1 | 0.1 | 0.1 | 0.1 | 0.1 | 0.1 | 0.1 | 0.1 | 0.1 | 0.1 | 0.1 | 0.1 | 0.1 | 0.1 | 0.1 | 0.1 | 0.1 | 0.1 | 0.1 | 0.1 | 0.1 | 0.1 | 0.1 | 0.1 | 0.1 | 0.1 | 0.1 | 0.1 | 0.1 | 0.1 | 0.1 | 0.1 | 0.1 | 0.1 | 0.1 | 0.1 | 0.1 | 0.1 | 0.1 | 0.1 | 0.1 | 0.1 | 0.1 | 0.1 | 0.1 | 0.1 | 0.1 | 0.1 | 0.1 | 0.1 | 0.1 | 0.1 | 0.1 | 0.1 | 0.1 | 0.1
[68 empty] | 409 | [5 empty] | 0.1 | 0.1 | 0.1 | 0.1 | 0.1 | 0.1 | 0.1 | 0.1 | 0.1 | 0.1 | 0.1 | 0.1 | 0.1 | 0.1 | 0.1 | 0.1 | 0.1 | 0.1 | 0.1 | 0.1 | 0.1 | 0.1 | 0.1 | 0.1 | 0.1 | 0.1 | 0.1 | 0.1 | 0.1 | 0.1 | 0.1 | 0.1 | 0.1 | 0.1 | 0.1 | 0.1 | 0.1 | 0.1 | 0.1 | 0.1 | 0.1 | 0.1 | 0.1 | 0.1 | 0.1 | 0.1 | 0.1 | 0.1 | 0.1 | 0.1 | 0.1 | 0.1 | 0.1 | 0.1 | 0.1 | 0.1 | 0.1 | 0.1 | 0.1 | 0.1
[68 empty] | 410 | [5 empty] | 0.1 | 0.1 | 0.1 | 0.1 | 0.1 | 0.1 | 0.1 | 0.1 | 0.1 | 0.1 | 0.1 | 0.1 | 0.1 | 0.1 | 0.1 | 0.1 | 0.1 | 0.1 | 0.1 | 0.1 | 0.1 | 0.1 | 0.1 | 0.1 | 0.1 | 0.1 | 0.1 | 0.1 | 0.1 | 0.1 | 0.1 | 0.1 | 0.1 | 0.1 | 0.1 | 0.1 | 0.1 | 0.1 | 0.1 | 0.1 | 0.1 | 0.1 | 0.1 | 0.1 | 0.1 | 0.1 | 0.1 | 0.1 | 0.1 | 0.1 | 0.1 | 0.1 | 0.1 | 0.1 | 0.1 | 0.1 | 0.1 | 0.1 | 0.1 | 0.1
[68 empty] | 411 | [5 empty] | 0.1 | 0.1 | 0.1 | 0.1 | 0.1 | 0.1 | 0.1 | 0.1 | 0.1 | 0.1 | 0.1 | 0.1 | 0.1 | 0.1 | 0.1 | 0.1 | 0.1 | 0.1 | 0.1 | 0.1 | 0.1 | 0.1 | 0.1 | 0.1 | 0.1 | 0.1 | 0.1 | 0.1 | 0.1 | 0.1 | 0.1 | 0.1 | 0.1 | 0.1 | 0.1 | 0.1 | 0.1 | 0.1 | 0.1 | 0.1 | 0.1 | 0.1 | 0.1 | 0.1 | 0.1 | 0.1 | 0.1 | 0.1 | 0.1 | 0.1 | 0.1 | 0.1 | 0.1 | 0.1 | 0.1 | 0.1 | 0.1 | 0.1 | 0.1 | 0.1
[68 empty] | 412 | [5 empty] | 0.1 | 0.1 | 0.1 | 0.1 | 0.1 | 0.1 | 0.1 | 0.1 | 0.1 | 0.1 | 0.1 | 0.1 | 0.1 | 0.1 | 0.1 | 0.1 | 0.1 | 0.1 | 0.1 | 0.1 | 0.1 | 0.1 | 0.1 | 0.1 | 0.1 | 0.1 | 0.1 | 0.1 | 0.1 | 0.1 | 0.1 | 0.1 | 0.1 | 0.1 | 0.1 | 0.1 | 0.1 | 0.1 | 0.1 | 0.1 | 0.1 | 0.1 | 0.1 | 0.1 | 0.1 | 0.1 | 0.1 | 0.1 | 0.1 | 0.1 | 0.1 | 0.1 | 0.1 | 0.1 | 0.1 | 0.1 | 0.1 | 0.1 | 0.1 | 0.1
[68 empty] | 413 | [5 empty] | 0.1 | 0.1 | 0.1 | 0.1 | 0.1 | 0.1 | 0.1 | 0.1 | 0.1 | 0.1 | 0.1 | 0.1 | 0.1 | 0.1 | 0.1 | 0.1 | 0.1 | 0.1 | 0.1 | 0.1 | 0.1 | 0.1 | 0.1 | 0.1 | 0.1 | 0.1 | 0.1 | 0.1 | 0.1 | 0.1 | 0.1 | 0.1 | 0.1 | 0.1 | 0.1 | 0.1 | 0.1 | 0.1 | 0.1 | 0.1 | 0.1 | 0.1 | 0.1 | 0.1 | 0.1 | 0.1 | 0.1 | 0.1 | 0.1 | 0.1 | 0.1 | 0.1 | 0.1 | 0.1 | 0.1 | 0.1 | 0.1 | 0.1 | 0.1 | 0.1
[68 empty] | 414 | [5 empty] | 0.1 | 0.1 | 0.1 | 0.1 | 0.1 | 0.1 | 0.1 | 0.1 | 0.1 | 0.1 | 0.1 | 0.1 | 0.1 | 0.1 | 0.1 | 0.1 | 0.1 | 0.1 | 0.1 | 0.1 | 0.1 | 0.1 | 0.1 | 0.1 | 0.1 | 0.1 | 0.1 | 0.1 | 0.1 | 0.1 | 0.1 | 0.1 | 0.1 | 0.1 | 0.1 | 0.1 | 0.1 | 0.1 | 0.1 | 0.1 | 0.1 | 0.1 | 0.1 | 0.1 | 0.1 | 0.1 | 0.1 | 0.1 | 0.1 | 0.1 | 0.1 | 0.1 | 0.1 | 0.1 | 0.1 | 0.1 | 0.1 | 0.1 | 0.1 | 0.1
[68 empty] | 415 | [5 empty] | 0.1 | 0.1 | 0.1 | 0.1 | 0.1 | 0.1 | 0.1 | 0.1 | 0.1 | 0.1 | 0.1 | 0.1 | 0.1 | 0.1 | 0.1 | 0.1 | 0.1 | 0.1 | 0.1 | 0.1 | 0.1 | 0.1 | 0.1 | 0.1 | 0.1 | 0.1 | 0.1 | 0.1 | 0.1 | 0.1 | 0.1 | 0.1 | 0.1 | 0.1 | 0.1 | 0.1 | 0.1 | 0.1 | 0.1 | 0.1 | 0.1 | 0.1 | 0.1 | 0.1 | 0.1 | 0.1 | 0.1 | 0.1 | 0.1 | 0.1 | 0.1 | 0.1 | 0.1 | 0.1 | 0.1 | 0.1 | 0.1 | 0.1 | 0.1 | 0.1
[68 empty] | 416 | [5 empty] | 0.1 | 0.1 | 0.1 | 0.1 | 0.1 | 0.1 | 0.1 | 0.1 | 0.1 | 0.1 | 0.1 | 0.1 | 0.1 | 0.1 | 0.1 | 0.1 | 0.1 | 0.1 | 0.1 | 0.1 | 0.1 | 0.1 | 0.1 | 0.1 | 0.1 | 0.1 | 0.1 | 0.1 | 0.1 | 0.1 | 0.1 | 0.1 | 0.1 | 0.1 | 0.1 | 0.1 | 0.1 | 0.1 | 0.1 | 0.1 | 0.1 | 0.1 | 0.1 | 0.1 | 0.1 | 0.1 | 0.1 | 0.1 | 0.1 | 0.1 | 0.1 | 0.1 | 0.1 | 0.1 | 0.1 | 0.1 | 0.1 | 0.1 | 0.1 | 0.1
[68 empty] | 417 | [5 empty] | 0.1 | 0.1 | 0.1 | 0.1 | 0.1 | 0.1 | 0.1 | 0.1 | 0.1 | 0.1 | 0.1 | 0.1 | 0.1 | 0.1 | 0.1 | 0.1 | 0.1 | 0.1 | 0.1 | 0.1 | 0.1 | 0.1 | 0.1 | 0.1 | 0.1 | 0.1 | 0.1 | 0.1 | 0.1 | 0.1 | 0.1 | 0.1 | 0.1 | 0.1 | 0.1 | 0.1 | 0.1 | 0.1 | 0.1 | 0.1 | 0.1 | 0.1 | 0.1 | 0.1 | 0.1 | 0.1 | 0.1 | 0.1 | 0.1 | 0.1 | 0.1 | 0.1 | 0.1 | 0.1 | 0.1 | 0.1 | 0.1 | 0.1 | 0.1 | 0.1
[68 empty] | 418 | [5 empty] | 0.1 | 0.1 | 0.1 | 0.1 | 0.1 | 0.1 | 0.1 | 0.1 | 0.1 | 0.1 | 0.1 | 0.1 | 0.1 | 0.1 | 0.1 | 0.1 | 0.1 | 0.1 | 0.1 | 0.1 | 0.1 | 0.1 | 0.1 | 0.1 | 0.1 | 0.1 | 0.1 | 0.1 | 0.1 | 0.1 | 0.1 | 0.1 | 0.1 | 0.1 | 0.1 | 0.1 | 0.1 | 0.1 | 0.1 | 0.1 | 0.1 | 0.1 | 0.1 | 0.1 | 0.1 | 0.1 | 0.1 | 0.1 | 0.1 | 0.1 | 0.1 | 0.1 | 0.1 | 0.1 | 0.1 | 0.1 | 0.1 | 0.1 | 0.1 | 0.1
[68 empty] | 419 | [5 empty] | 0.1 | 0.1 | 0.1 | 0.1 | 0.1 | 0.1 | 0.1 | 0.1 | 0.1 | 0.1 | 0.1 | 0.1 | 0.1 | 0.1 | 0.1 | 0.1 | 0.1 | 0.1 | 0.1 | 0.1 | 0.1 | 0.1 | 0.1 | 0.1 | 0.1 | 0.1 | 0.1 | 0.1 | 0.1 | 0.1 | 0.1 | 0.1 | 0.1 | 0.1 | 0.1 | 0.1 | 0.1 | 0.1 | 0.1 | 0.1 | 0.1 | 0.1 | 0.1 | 0.1 | 0.1 | 0.1 | 0.1 | 0.1 | 0.1 | 0.1 | 0.1 | 0.1 | 0.1 | 0.1 | 0.1 | 0.1 | 0.1 | 0.1 | 0.1 | 0.1
[68 empty] | 420 | [5 empty] | 0.1 | 0.1 | 0.1 | 0.1 | 0.1 | 0.1 | 0.1 | 0.1 | 0.1 | 0.1 | 0.1 | 0.1 | 0.1 | 0.1 | 0.1 | 0.1 | 0.1 | 0.1 | 0.1 | 0.1 | 0.1 | 0.1 | 0.1 | 0.1 | 0.1 | 0.1 | 0.1 | 0.1 | 0.1 | 0.1 | 0.1 | 0.1 | 0.1 | 0.1 | 0.1 | 0.1 | 0.1 | 0.1 | 0.1 | 0.1 | 0.1 | 0.1 | 0.1 | 0.1 | 0.1 | 0.1 | 0.1 | 0.1 | 0.1 | 0.1 | 0.1 | 0.1 | 0.1 | 0.1 | 0.1 | 0.1 | 0.1 | 0.1 | 0.1 | 0.1
[68 empty] | 421 | [5 empty] | 0.1 | 0.1 | 0.1 | 0.1 | 0.1 | 0.1 | 0.1 | 0.1 | 0.1 | 0.1 | 0.1 | 0.1 | 0.1 | 0.1 | 0.1 | 0.1 | 0.1 | 0.1 | 0.1 | 0.1 | 0.1 | 0.1 | 0.1 | 0.1 | 0.1 | 0.1 | 0.1 | 0.1 | 0.1 | 0.1 | 0.1 | 0.1 | 0.1 | 0.1 | 0.1 | 0.1 | 0.1 | 0.1 | 0.1 | 0.1 | 0.1 | 0.1 | 0.1 | 0.1 | 0.1 | 0.1 | 0.1 | 0.1 | 0.1 | 0.1 | 0.1 | 0.1 | 0.1 | 0.1 | 0.1 | 0.1 | 0.1 | 0.1 | 0.1 | 0.1
[68 empty] | 422 | [5 empty] | 0.1 | 0.1 | 0.1 | 0.1 | 0.1 | 0.1 | 0.1 | 0.1 | 0.1 | 0.1 | 0.1 | 0.1 | 0.1 | 0.1 | 0.1 | 0.1 | 0.1 | 0.1 | 0.1 | 0.1 | 0.1 | 0.1 | 0.1 | 0.1 | 0.1 | 0.1 | 0.1 | 0.1 | 0.1 | 0.1 | 0.1 | 0.1 | 0.1 | 0.1 | 0.1 | 0.1 | 0.1 | 0.1 | 0.1 | 0.1 | 0.1 | 0.1 | 0.1 | 0.1 | 0.1 | 0.1 | 0.1 | 0.1 | 0.1 | 0.1 | 0.1 | 0.1 | 0.1 | 0.1 | 0.1 | 0.1 | 0.1 | 0.1 | 0.1 | 0.1
[68 empty] | 423 | [5 empty] | 0.1 | 0.1 | 0.1 | 0.1 | 0.1 | 0.1 | 0.1 | 0.1 | 0.1 | 0.1 | 0.1 | 0.1 | 0.1 | 0.1 | 0.1 | 0.1 | 0.1 | 0.1 | 0.1 | 0.1 | 0.1 | 0.1 | 0.1 | 0.1 | 0.1 | 0.1 | 0.1 | 0.1 | 0.1 | 0.1 | 0.1 | 0.1 | 0.1 | 0.1 | 0.1 | 0.1 | 0.1 | 0.1 | 0.1 | 0.1 | 0.1 | 0.1 | 0.1 | 0.1 | 0.1 | 0.1 | 0.1 | 0.1 | 0.1 | 0.1 | 0.1 | 0.1 | 0.1 | 0.1 | 0.1 | 0.1 | 0.1 | 0.1 | 0.1 | 0.1
[68 empty] | 424 | [5 empty] | 0.1 | 0.1 | 0.1 | 0.1 | 0.1 | 0.1 | 0.1 | 0.1 | 0.1 | 0.1 | 0.1 | 0.1 | 0.1 | 0.1 | 0.1 | 0.1 | 0.1 | 0.1 | 0.1 | 0.1 | 0.1 | 0.1 | 0.1 | 0.1 | 0.1 | 0.1 | 0.1 | 0.1 | 0.1 | 0.1 | 0.1 | 0.1 | 0.1 | 0.1 | 0.1 | 0.1 | 0.1 | 0.1 | 0.1 | 0.1 | 0.1 | 0.1 | 0.1 | 0.1 | 0.1 | 0.1 | 0.1 | 0.1 | 0.1 | 0.1 | 0.1 | 0.1 | 0.1 | 0.1 | 0.1 | 0.1 | 0.1 | 0.1 | 0.1 | 0.1
[68 empty] | 425 | [5 empty] | 0.1 | 0.1 | 0.1 | 0.1 | 0.1 | 0.1 | 0.1 | 0.1 | 0.1 | 0.1 | 0.1 | 0.1 | 0.1 | 0.1 | 0.1 | 0.1 | 0.1 | 0.1 | 0.1 | 0.1 | 0.1 | 0.1 | 0.1 | 0.1 | 0.1 | 0.1 | 0.1 | 0.1 | 0.1 | 0.1 | 0.1 | 0.1 | 0.1 | 0.1 | 0.1 | 0.1 | 0.1 | 0.1 | 0.1 | 0.1 | 0.1 | 0.1 | 0.1 | 0.1 | 0.1 | 0.1 | 0.1 | 0.1 | 0.1 | 0.1 | 0.1 | 0.1 | 0.1 | 0.1 | 0.1 | 0.1 | 0.1 | 0.1 | 0.1 | 0.1
[68 empty] | 426 | [5 empty] | 0.1 | 0.1 | 0.1 | 0.1 | 0.1 | 0.1 | 0.1 | 0.1 | 0.1 | 0.1 | 0.1 | 0.1 | 0.1 | 0.1 | 0.1 | 0.1 | 0.1 | 0.1 | 0.1 | 0.1 | 0.1 | 0.1 | 0.1 | 0.1 | 0.1 | 0.1 | 0.1 | 0.1 | 0.1 | 0.1 | 0.1 | 0.1 | 0.1 | 0.1 | 0.1 | 0.1 | 0.1 | 0.1 | 0.1 | 0.1 | 0.1 | 0.1 | 0.1 | 0.1 | 0.1 | 0.1 | 0.1 | 0.1 | 0.1 | 0.1 | 0.1 | 0.1 | 0.1 | 0.1 | 0.1 | 0.1 | 0.1 | 0.1 | 0.1 | 0.1
[68 empty] | 427 | [5 empty] | 0.1 | 0.1 | 0.1 | 0.1 | 0.1 | 0.1 | 0.1 | 0.1 | 0.1 | 0.1 | 0.1 | 0.1 | 0.1 | 0.1 | 0.1 | 0.1 | 0.1 | 0.1 | 0.1 | 0.1 | 0.1 | 0.1 | 0.1 | 0.1 | 0.1 | 0.1 | 0.1 | 0.1 | 0.1 | 0.1 | 0.1 | 0.1 | 0.1 | 0.1 | 0.1 | 0.1 | 0.1 | 0.1 | 0.1 | 0.1 | 0.1 | 0.1 | 0.1 | 0.1 | 0.1 | 0.1 | 0.1 | 0.1 | 0.1 | 0.1 | 0.1 | 0.1 | 0.1 | 0.1 | 0.1 | 0.1 | 0.1 | 0.1 | 0.1 | 0.1
[68 empty] | 428 | [5 empty] | 0.1 | 0.1 | 0.1 | 0.1 | 0.1 | 0.1 | 0.1 | 0.1 | 0.1 | 0.1 | 0.1 | 0.1 | 0.1 | 0.1 | 0.1 | 0.1 | 0.1 | 0.1 | 0.1 | 0.1 | 0.1 | 0.1 | 0.1 | 0.1 | 0.1 | 0.1 | 0.1 | 0.1 | 0.1 | 0.1 | 0.1 | 0.1 | 0.1 | 0.1 | 0.1 | 0.1 | 0.1 | 0.1 | 0.1 | 0.1 | 0.1 | 0.1 | 0.1 | 0.1 | 0.1 | 0.1 | 0.1 | 0.1 | 0.1 | 0.1 | 0.1 | 0.1 | 0.1 | 0.1 | 0.1 | 0.1 | 0.1 | 0.1 | 0.1 | 0.1
[68 empty] | 429 | [5 empty] | 0.1 | 0.1 | 0.1 | 0.1 | 0.1 | 0.1 | 0.1 | 0.1 | 0.1 | 0.1 | 0.1 | 0.1 | 0.1 | 0.1 | 0.1 | 0.1 | 0.1 | 0.1 | 0.1 | 0.1 | 0.1 | 0.1 | 0.1 | 0.1 | 0.1 | 0.1 | 0.1 | 0.1 | 0.1 | 0.1 | 0.1 | 0.1 | 0.1 | 0.1 | 0.1 | 0.1 | 0.1 | 0.1 | 0.1 | 0.1 | 0.1 | 0.1 | 0.1 | 0.1 | 0.1 | 0.1 | 0.1 | 0.1 | 0.1 | 0.1 | 0.1 | 0.1 | 0.1 | 0.1 | 0.1 | 0.1 | 0.1 | 0.1 | 0.1 | 0.1
[68 empty] | 430 | [5 empty] | 0.1 | 0.1 | 0.1 | 0.1 | 0.1 | 0.1 | 0.1 | 0.1 | 0.1 | 0.1 | 0.1 | 0.1 | 0.1 | 0.1 | 0.1 | 0.1 | 0.1 | 0.1 | 0.1 | 0.1 | 0.1 | 0.1 | 0.1 | 0.1 | 0.1 | 0.1 | 0.1 | 0.1 | 0.1 | 0.1 | 0.1 | 0.1 | 0.1 | 0.1 | 0.1 | 0.1 | 0.1 | 0.1 | 0.1 | 0.1 | 0.1 | 0.1 | 0.1 | 0.1 | 0.1 | 0.1 | 0.1 | 0.1 | 0.1 | 0.1 | 0.1 | 0.1 | 0.1 | 0.1 | 0.1 | 0.1 | 0.1 | 0.1 | 0.1 | 0.1
[68 empty] | 431 | [5 empty] | 0.1 | 0.1 | 0.1 | 0.1 | 0.1 | 0.1 | 0.1 | 0.1 | 0.1 | 0.1 | 0.1 | 0.1 | 0.1 | 0.1 | 0.1 | 0.1 | 0.1 | 0.1 | 0.1 | 0.1 | 0.1 | 0.1 | 0.1 | 0.1 | 0.1 | 0.1 | 0.1 | 0.1 | 0.1 | 0.1 | 0.1 | 0.1 | 0.1 | 0.1 | 0.1 | 0.1 | 0.1 | 0.1 | 0.1 | 0.1 | 0.1 | 0.1 | 0.1 | 0.1 | 0.1 | 0.1 | 0.1 | 0.1 | 0.1 | 0.1 | 0.1 | 0.1 | 0.1 | 0.1 | 0.1 | 0.1 | 0.1 | 0.1 | 0.1 | 0.1
[68 empty] | 432 | [5 empty] | 0.1 | 0.1 | 0.1 | 0.1 | 0.1 | 0.1 | 0.1 | 0.1 | 0.1 | 0.1 | 0.1 | 0.1 | 0.1 | 0.1 | 0.1 | 0.1 | 0.1 | 0.1 | 0.1 | 0.1 | 0.1 | 0.1 | 0.1 | 0.1 | 0.1 | 0.1 | 0.1 | 0.1 | 0.1 | 0.1 | 0.1 | 0.1 | 0.1 | 0.1 | 0.1 | 0.1 | 0.1 | 0.1 | 0.1 | 0.1 | 0.1 | 0.1 | 0.1 | 0.1 | 0.1 | 0.1 | 0.1 | 0.1 | 0.1 | 0.1 | 0.1 | 0.1 | 0.1 | 0.1 | 0.1 | 0.1 | 0.1 | 0.1 | 0.1 | 0.1
[68 empty] | 433 | [5 empty] | 0.1 | 0.1 | 0.1 | 0.1 | 0.1 | 0.1 | 0.1 | 0.1 | 0.1 | 0.1 | 0.1 | 0.1 | 0.1 | 0.1 | 0.1 | 0.1 | 0.1 | 0.1 | 0.1 | 0.1 | 0.1 | 0.1 | 0.1 | 0.1 | 0.1 | 0.1 | 0.1 | 0.1 | 0.1 | 0.1 | 0.1 | 0.1 | 0.1 | 0.1 | 0.1 | 0.1 | 0.1 | 0.1 | 0.1 | 0.1 | 0.1 | 0.1 | 0.1 | 0.1 | 0.1 | 0.1 | 0.1 | 0.1 | 0.1 | 0.1 | 0.1 | 0.1 | 0.1 | 0.1 | 0.1 | 0.1 | 0.1 | 0.1 | 0.1 | 0.1
[68 empty] | 434 | [5 empty] | 0.1 | 0.1 | 0.1 | 0.1 | 0.1 | 0.1 | 0.1 | 0.1 | 0.1 | 0.1 | 0.1 | 0.1 | 0.1 | 0.1 | 0.1 | 0.1 | 0.1 | 0.1 | 0.1 | 0.1 | 0.1 | 0.1 | 0.1 | 0.1 | 0.1 | 0.1 | 0.1 | 0.1 | 0.1 | 0.1 | 0.1 | 0.1 | 0.1 | 0.1 | 0.1 | 0.1 | 0.1 | 0.1 | 0.1 | 0.1 | 0.1 | 0.1 | 0.1 | 0.1 | 0.1 | 0.1 | 0.1 | 0.1 | 0.1 | 0.1 | 0.1 | 0.1 | 0.1 | 0.1 | 0.1 | 0.1 | 0.1 | 0.1 | 0.1 | 0.1
[68 empty] | 435 | [5 empty] | 0.1 | 0.1 | 0.1 | 0.1 | 0.1 | 0.1 | 0.1 | 0.1 | 0.1 | 0.1 | 0.1 | 0.1 | 0.1 | 0.1 | 0.1 | 0.1 | 0.1 | 0.1 | 0.1 | 0.1 | 0.1 | 0.1 | 0.1 | 0.1 | 0.1 | 0.1 | 0.1 | 0.1 | 0.1 | 0.1 | 0.1 | 0.1 | 0.1 | 0.1 | 0.1 | 0.1 | 0.1 | 0.1 | 0.1 | 0.1 | 0.1 | 0.1 | 0.1 | 0.1 | 0.1 | 0.1 | 0.1 | 0.1 | 0.1 | 0.1 | 0.1 | 0.1 | 0.1 | 0.1 | 0.1 | 0.1 | 0.1 | 0.1 | 0.1 | 0.1
[68 empty] | 436 | [5 empty] | 0.1 | 0.1 | 0.1 | 0.1 | 0.1 | 0.1 | 0.1 | 0.1 | 0.1 | 0.1 | 0.1 | 0.1 | 0.1 | 0.1 | 0.1 | 0.1 | 0.1 | 0.1 | 0.1 | 0.1 | 0.1 | 0.1 | 0.1 | 0.1 | 0.1 | 0.1 | 0.1 | 0.1 | 0.1 | 0.1 | 0.1 | 0.1 | 0.1 | 0.1 | 0.1 | 0.1 | 0.1 | 0.1 | 0.1 | 0.1 | 0.1 | 0.1 | 0.1 | 0.1 | 0.1 | 0.1 | 0.1 | 0.1 | 0.1 | 0.1 | 0.1 | 0.1 | 0.1 | 0.1 | 0.1 | 0.1 | 0.1 | 0.1 | 0.1 | 0.1
[68 empty] | 437 | [5 empty] | 0.1 | 0.1 | 0.1 | 0.1 | 0.1 | 0.1 | 0.1 | 0.1 | 0.1 | 0.1 | 0.1 | 0.1 | 0.1 | 0.1 | 0.1 | 0.1 | 0.1 | 0.1 | 0.1 | 0.1 | 0.1 | 0.1 | 0.1 | 0.1 | 0.1 | 0.1 | 0.1 | 0.1 | 0.1 | 0.1 | 0.1 | 0.1 | 0.1 | 0.1 | 0.1 | 0.1 | 0.1 | 0.1 | 0.1 | 0.1 | 0.1 | 0.1 | 0.1 | 0.1 | 0.1 | 0.1 | 0.1 | 0.1 | 0.1 | 0.1 | 0.1 | 0.1 | 0.1 | 0.1 | 0.1 | 0.1 | 0.1 | 0.1 | 0.1 | 0.1
[68 empty] | 438 | [5 empty] | 0.1 | 0.1 | 0.1 | 0.1 | 0.1 | 0.1 | 0.1 | 0.1 | 0.1 | 0.1 | 0.1 | 0.1 | 0.1 | 0.1 | 0.1 | 0.1 | 0.1 | 0.1 | 0.1 | 0.1 | 0.1 | 0.1 | 0.1 | 0.1 | 0.1 | 0.1 | 0.1 | 0.1 | 0.1 | 0.1 | 0.1 | 0.1 | 0.1 | 0.1 | 0.1 | 0.1 | 0.1 | 0.1 | 0.1 | 0.1 | 0.1 | 0.1 | 0.1 | 0.1 | 0.1 | 0.1 | 0.1 | 0.1 | 0.1 | 0.1 | 0.1 | 0.1 | 0.1 | 0.1 | 0.1 | 0.1 | 0.1 | 0.1 | 0.1 | 0.1
[68 empty] | 439 | [5 empty] | 0.1 | 0.1 | 0.1 | 0.1 | 0.1 | 0.1 | 0.1 | 0.1 | 0.1 | 0.1 | 0.1 | 0.1 | 0.1 | 0.1 | 0.1 | 0.1 | 0.1 | 0.1 | 0.1 | 0.1 | 0.1 | 0.1 | 0.1 | 0.1 | 0.1 | 0.1 | 0.1 | 0.1 | 0.1 | 0.1 | 0.1 | 0.1 | 0.1 | 0.1 | 0.1 | 0.1 | 0.1 | 0.1 | 0.1 | 0.1 | 0.1 | 0.1 | 0.1 | 0.1 | 0.1 | 0.1 | 0.1 | 0.1 | 0.1 | 0.1 | 0.1 | 0.1 | 0.1 | 0.1 | 0.1 | 0.1 | 0.1 | 0.1 | 0.1 | 0.1
[68 empty] | 440 | [5 empty] | 0.1 | 0.1 | 0.1 | 0.1 | 0.1 | 0.1 | 0.1 | 0.1 | 0.1 | 0.1 | 0.1 | 0.1 | 0.1 | 0.1 | 0.1 | 0.1 | 0.1 | 0.1 | 0.1 | 0.1 | 0.1 | 0.1 | 0.1 | 0.1 | 0.1 | 0.1 | 0.1 | 0.1 | 0.1 | 0.1 | 0.1 | 0.1 | 0.1 | 0.1 | 0.1 | 0.1 | 0.1 | 0.1 | 0.1 | 0.1 | 0.1 | 0.1 | 0.1 | 0.1 | 0.1 | 0.1 | 0.1 | 0.1 | 0.1 | 0.1 | 0.1 | 0.1 | 0.1 | 0.1 | 0.1 | 0.1 | 0.1 | 0.1 | 0.1 | 0.1
[68 empty] | 441 | [5 empty] | 0.1 | 0.1 | 0.1 | 0.1 | 0.1 | 0.1 | 0.1 | 0.1 | 0.1 | 0.1 | 0.1 | 0.1 | 0.1 | 0.1 | 0.1 | 0.1 | 0.1 | 0.1 | 0.1 | 0.1 | 0.1 | 0.1 | 0.1 | 0.1 | 0.1 | 0.1 | 0.1 | 0.1 | 0.1 | 0.1 | 0.1 | 0.1 | 0.1 | 0.1 | 0.1 | 0.1 | 0.1 | 0.1 | 0.1 | 0.1 | 0.1 | 0.1 | 0.1 | 0.1 | 0.1 | 0.1 | 0.1 | 0.1 | 0.1 | 0.1 | 0.1 | 0.1 | 0.1 | 0.1 | 0.1 | 0.1 | 0.1 | 0.1 | 0.1 | 0.1
[68 empty] | 442 | [5 empty] | 0.1 | 0.1 | 0.1 | 0.1 | 0.1 | 0.1 | 0.1 | 0.1 | 0.1 | 0.1 | 0.1 | 0.1 | 0.1 | 0.1 | 0.1 | 0.1 | 0.1 | 0.1 | 0.1 | 0.1 | 0.1 | 0.1 | 0.1 | 0.1 | 0.1 | 0.1 | 0.1 | 0.1 | 0.1 | 0.1 | 0.1 | 0.1 | 0.1 | 0.1 | 0.1 | 0.1 | 0.1 | 0.1 | 0.1 | 0.1 | 0.1 | 0.1 | 0.1 | 0.1 | 0.1 | 0.1 | 0.1 | 0.1 | 0.1 | 0.1 | 0.1 | 0.1 | 0.1 | 0.1 | 0.1 | 0.1 | 0.1 | 0.1 | 0.1 | 0.1
[68 empty] | 443 | [5 empty] | 0.1 | 0.1 | 0.1 | 0.1 | 0.1 | 0.1 | 0.1 | 0.1 | 0.1 | 0.1 | 0.1 | 0.1 | 0.1 | 0.1 | 0.1 | 0.1 | 0.1 | 0.1 | 0.1 | 0.1 | 0.1 | 0.1 | 0.1 | 0.1 | 0.1 | 0.1 | 0.1 | 0.1 | 0.1 | 0.1 | 0.1 | 0.1 | 0.1 | 0.1 | 0.1 | 0.1 | 0.1 | 0.1 | 0.1 | 0.1 | 0.1 | 0.1 | 0.1 | 0.1 | 0.1 | 0.1 | 0.1 | 0.1 | 0.1 | 0.1 | 0.1 | 0.1 | 0.1 | 0.1 | 0.1 | 0.1 | 0.1 | 0.1 | 0.1 | 0.1
[68 empty] | 444 | [5 empty] | 0.1 | 0.1 | 0.1 | 0.1 | 0.1 | 0.1 | 0.1 | 0.1 | 0.1 | 0.1 | 0.1 | 0.1 | 0.1 | 0.1 | 0.1 | 0.1 | 0.1 | 0.1 | 0.1 | 0.1 | 0.1 | 0.1 | 0.1 | 0.1 | 0.1 | 0.1 | 0.1 | 0.1 | 0.1 | 0.1 | 0.1 | 0.1 | 0.1 | 0.1 | 0.1 | 0.1 | 0.1 | 0.1 | 0.1 | 0.1 | 0.1 | 0.1 | 0.1 | 0.1 | 0.1 | 0.1 | 0.1 | 0.1 | 0.1 | 0.1 | 0.1 | 0.1 | 0.1 | 0.1 | 0.1 | 0.1 | 0.1 | 0.1 | 0.1 | 0.1
[68 empty] | 445 | [5 empty] | 0.1 | 0.1 | 0.1 | 0.1 | 0.1 | 0.1 | 0.1 | 0.1 | 0.1 | 0.1 | 0.1 | 0.1 | 0.1 | 0.1 | 0.1 | 0.1 | 0.1 | 0.1 | 0.1 | 0.1 | 0.1 | 0.1 | 0.1 | 0.1 | 0.1 | 0.1 | 0.1 | 0.1 | 0.1 | 0.1 | 0.1 | 0.1 | 0.1 | 0.1 | 0.1 | 0.1 | 0.1 | 0.1 | 0.1 | 0.1 | 0.1 | 0.1 | 0.1 | 0.1 | 0.1 | 0.1 | 0.1 | 0.1 | 0.1 | 0.1 | 0.1 | 0.1 | 0.1 | 0.1 | 0.1 | 0.1 | 0.1 | 0.1 | 0.1 | 0.1
[68 empty] | 446 | [5 empty] | 0.1 | 0.1 | 0.1 | 0.1 | 0.1 | 0.1 | 0.1 | 0.1 | 0.1 | 0.1 | 0.1 | 0.1 | 0.1 | 0.1 | 0.1 | 0.1 | 0.1 | 0.1 | 0.1 | 0.1 | 0.1 | 0.1 | 0.1 | 0.1 | 0.1 | 0.1 | 0.1 | 0.1 | 0.1 | 0.1 | 0.1 | 0.1 | 0.1 | 0.1 | 0.1 | 0.1 | 0.1 | 0.1 | 0.1 | 0.1 | 0.1 | 0.1 | 0.1 | 0.1 | 0.1 | 0.1 | 0.1 | 0.1 | 0.1 | 0.1 | 0.1 | 0.1 | 0.1 | 0.1 | 0.1 | 0.1 | 0.1 | 0.1 | 0.1 | 0.1
[68 empty] | 447 | [5 empty] | 0.1 | 0.1 | 0.1 | 0.1 | 0.1 | 0.1 | 0.1 | 0.1 | 0.1 | 0.1 | 0.1 | 0.1 | 0.1 | 0.1 | 0.1 | 0.1 | 0.1 | 0.1 | 0.1 | 0.1 | 0.1 | 0.1 | 0.1 | 0.1 | 0.1 | 0.1 | 0.1 | 0.1 | 0.1 | 0.1 | 0.1 | 0.1 | 0.1 | 0.1 | 0.1 | 0.1 | 0.1 | 0.1 | 0.1 | 0.1 | 0.1 | 0.1 | 0.1 | 0.1 | 0.1 | 0.1 | 0.1 | 0.1 | 0.1 | 0.1 | 0.1 | 0.1 | 0.1 | 0.1 | 0.1 | 0.1 | 0.1 | 0.1 | 0.1 | 0.1
[68 empty] | 448 | [5 empty] | 0.1 | 0.1 | 0.1 | 0.1 | 0.1 | 0.1 | 0.1 | 0.1 | 0.1 | 0.1 | 0.1 | 0.1 | 0.1 | 0.1 | 0.1 | 0.1 | 0.1 | 0.1 | 0.1 | 0.1 | 0.1 | 0.1 | 0.1 | 0.1 | 0.1 | 0.1 | 0.1 | 0.1 | 0.1 | 0.1 | 0.1 | 0.1 | 0.1 | 0.1 | 0.1 | 0.1 | 0.1 | 0.1 | 0.1 | 0.1 | 0.1 | 0.1 | 0.1 | 0.1 | 0.1 | 0.1 | 0.1 | 0.1 | 0.1 | 0.1 | 0.1 | 0.1 | 0.1 | 0.1 | 0.1 | 0.1 | 0.1 | 0.1 | 0.1 | 0.1
[68 empty] | 449 | [5 empty] | 0.1 | 0.1 | 0.1 | 0.1 | 0.1 | 0.1 | 0.1 | 0.1 | 0.1 | 0.1 | 0.1 | 0.1 | 0.1 | 0.1 | 0.1 | 0.1 | 0.1 | 0.1 | 0.1 | 0.1 | 0.1 | 0.1 | 0.1 | 0.1 | 0.1 | 0.1 | 0.1 | 0.1 | 0.1 | 0.1 | 0.1 | 0.1 | 0.1 | 0.1 | 0.1 | 0.1 | 0.1 | 0.1 | 0.1 | 0.1 | 0.1 | 0.1 | 0.1 | 0.1 | 0.1 | 0.1 | 0.1 | 0.1 | 0.1 | 0.1 | 0.1 | 0.1 | 0.1 | 0.1 | 0.1 | 0.1 | 0.1 | 0.1 | 0.1 | 0.1
[68 empty] | 450 | [5 empty] | 0.1 | 0.1 | 0.1 | 0.1 | 0.1 | 0.1 | 0.1 | 0.1 | 0.1 | 0.1 | 0.1 | 0.1 | 0.1 | 0.1 | 0.1 | 0.1 | 0.1 | 0.1 | 0.1 | 0.1 | 0.1 | 0.1 | 0.1 | 0.1 | 0.1 | 0.1 | 0.1 | 0.1 | 0.1 | 0.1 | 0.1 | 0.1 | 0.1 | 0.1 | 0.1 | 0.1 | 0.1 | 0.1 | 0.1 | 0.1 | 0.1 | 0.1 | 0.1 | 0.1 | 0.1 | 0.1 | 0.1 | 0.1 | 0.1 | 0.1 | 0.1 | 0.1 | 0.1 | 0.1 | 0.1 | 0.1 | 0.1 | 0.1 | 0.1 | 0.1
[68 empty] | 451 | [5 empty] | 0.1 | 0.1 | 0.1 | 0.1 | 0.1 | 0.1 | 0.1 | 0.1 | 0.1 | 0.1 | 0.1 | 0.1 | 0.1 | 0.1 | 0.1 | 0.1 | 0.1 | 0.1 | 0.1 | 0.1 | 0.1 | 0.1 | 0.1 | 0.1 | 0.1 | 0.1 | 0.1 | 0.1 | 0.1 | 0.1 | 0.1 | 0.1 | 0.1 | 0.1 | 0.1 | 0.1 | 0.1 | 0.1 | 0.1 | 0.1 | 0.1 | 0.1 | 0.1 | 0.1 | 0.1 | 0.1 | 0.1 | 0.1 | 0.1 | 0.1 | 0.1 | 0.1 | 0.1 | 0.1 | 0.1 | 0.1 | 0.1 | 0.1 | 0.1 | 0.1
[68 empty] | 452 | [5 empty] | 0.1 | 0.1 | 0.1 | 0.1 | 0.1 | 0.1 | 0.1 | 0.1 | 0.1 | 0.1 | 0.1 | 0.1 | 0.1 | 0.1 | 0.1 | 0.1 | 0.1 | 0.1 | 0.1 | 0.1 | 0.1 | 0.1 | 0.1 | 0.1 | 0.1 | 0.1 | 0.1 | 0.1 | 0.1 | 0.1 | 0.1 | 0.1 | 0.1 | 0.1 | 0.1 | 0.1 | 0.1 | 0.1 | 0.1 | 0.1 | 0.1 | 0.1 | 0.1 | 0.1 | 0.1 | 0.1 | 0.1 | 0.1 | 0.1 | 0.1 | 0.1 | 0.1 | 0.1 | 0.1 | 0.1 | 0.1 | 0.1 | 0.1 | 0.1 | 0.1
[68 empty] | 453 | [5 empty] | 0.1 | 0.1 | 0.1 | 0.1 | 0.1 | 0.1 | 0.1 | 0.1 | 0.1 | 0.1 | 0.1 | 0.1 | 0.1 | 0.1 | 0.1 | 0.1 | 0.1 | 0.1 | 0.1 | 0.1 | 0.1 | 0.1 | 0.1 | 0.1 | 0.1 | 0.1 | 0.1 | 0.1 | 0.1 | 0.1 | 0.1 | 0.1 | 0.1 | 0.1 | 0.1 | 0.1 | 0.1 | 0.1 | 0.1 | 0.1 | 0.1 | 0.1 | 0.1 | 0.1 | 0.1 | 0.1 | 0.1 | 0.1 | 0.1 | 0.1 | 0.1 | 0.1 | 0.1 | 0.1 | 0.1 | 0.1 | 0.1 | 0.1 | 0.1 | 0.1
[68 empty] | 454 | [5 empty] | 0.1 | 0.1 | 0.1 | 0.1 | 0.1 | 0.1 | 0.1 | 0.1 | 0.1 | 0.1 | 0.1 | 0.1 | 0.1 | 0.1 | 0.1 | 0.1 | 0.1 | 0.1 | 0.1 | 0.1 | 0.1 | 0.1 | 0.1 | 0.1 | 0.1 | 0.1 | 0.1 | 0.1 | 0.1 | 0.1 | 0.1 | 0.1 | 0.1 | 0.1 | 0.1 | 0.1 | 0.1 | 0.1 | 0.1 | 0.1 | 0.1 | 0.1 | 0.1 | 0.1 | 0.1 | 0.1 | 0.1 | 0.1 | 0.1 | 0.1 | 0.1 | 0.1 | 0.1 | 0.1 | 0.1 | 0.1 | 0.1 | 0.1 | 0.1 | 0.1
[68 empty] | 455 | [5 empty] | 0.1 | 0.1 | 0.1 | 0.1 | 0.1 | 0.1 | 0.1 | 0.1 | 0.1 | 0.1 | 0.1 | 0.1 | 0.1 | 0.1 | 0.1 | 0.1 | 0.1 | 0.1 | 0.1 | 0.1 | 0.1 | 0.1 | 0.1 | 0.1 | 0.1 | 0.1 | 0.1 | 0.1 | 0.1 | 0.1 | 0.1 | 0.1 | 0.1 | 0.1 | 0.1 | 0.1 | 0.1 | 0.1 | 0.1 | 0.1 | 0.1 | 0.1 | 0.1 | 0.1 | 0.1 | 0.1 | 0.1 | 0.1 | 0.1 | 0.1 | 0.1 | 0.1 | 0.1 | 0.1 | 0.1 | 0.1 | 0.1 | 0.1 | 0.1 | 0.1
[68 empty] | 456 | [5 empty] | 0.1 | 0.1 | 0.1 | 0.1 | 0.1 | 0.1 | 0.1 | 0.1 | 0.1 | 0.1 | 0.1 | 0.1 | 0.1 | 0.1 | 0.1 | 0.1 | 0.1 | 0.1 | 0.1 | 0.1 | 0.1 | 0.1 | 0.1 | 0.1 | 0.1 | 0.1 | 0.1 | 0.1 | 0.1 | 0.1 | 0.1 | 0.1 | 0.1 | 0.1 | 0.1 | 0.1 | 0.1 | 0.1 | 0.1 | 0.1 | 0.1 | 0.1 | 0.1 | 0.1 | 0.1 | 0.1 | 0.1 | 0.1 | 0.1 | 0.1 | 0.1 | 0.1 | 0.1 | 0.1 | 0.1 | 0.1 | 0.1 | 0.1 | 0.1 | 0.1
[68 empty] | 457 | [5 empty] | 0.1 | 0.1 | 0.1 | 0.1 | 0.1 | 0.1 | 0.1 | 0.1 | 0.1 | 0.1 | 0.1 | 0.1 | 0.1 | 0.1 | 0.1 | 0.1 | 0.1 | 0.1 | 0.1 | 0.1 | 0.1 | 0.1 | 0.1 | 0.1 | 0.1 | 0.1 | 0.1 | 0.1 | 0.1 | 0.1 | 0.1 | 0.1 | 0.1 | 0.1 | 0.1 | 0.1 | 0.1 | 0.1 | 0.1 | 0.1 | 0.1 | 0.1 | 0.1 | 0.1 | 0.1 | 0.1 | 0.1 | 0.1 | 0.1 | 0.1 | 0.1 | 0.1 | 0.1 | 0.1 | 0.1 | 0.1 | 0.1 | 0.1 | 0.1 | 0.1
[68 empty] | 458 | [5 empty] | 0.1 | 0.1 | 0.1 | 0.1 | 0.1 | 0.1 | 0.1 | 0.1 | 0.1 | 0.1 | 0.1 | 0.1 | 0.1 | 0.1 | 0.1 | 0.1 | 0.1 | 0.1 | 0.1 | 0.1 | 0.1 | 0.1 | 0.1 | 0.1 | 0.1 | 0.1 | 0.1 | 0.1 | 0.1 | 0.1 | 0.1 | 0.1 | 0.1 | 0.1 | 0.1 | 0.1 | 0.1 | 0.1 | 0.1 | 0.1 | 0.1 | 0.1 | 0.1 | 0.1 | 0.1 | 0.1 | 0.1 | 0.1 | 0.1 | 0.1 | 0.1 | 0.1 | 0.1 | 0.1 | 0.1 | 0.1 | 0.1 | 0.1 | 0.1 | 0.1
[68 empty] | 459 | [5 empty] | 0.1 | 0.1 | 0.1 | 0.1 | 0.1 | 0.1 | 0.1 | 0.1 | 0.1 | 0.1 | 0.1 | 0.1 | 0.1 | 0.1 | 0.1 | 0.1 | 0.1 | 0.1 | 0.1 | 0.1 | 0.1 | 0.1 | 0.1 | 0.1 | 0.1 | 0.1 | 0.1 | 0.1 | 0.1 | 0.1 | 0.1 | 0.1 | 0.1 | 0.1 | 0.1 | 0.1 | 0.1 | 0.1 | 0.1 | 0.1 | 0.1 | 0.1 | 0.1 | 0.1 | 0.1 | 0.1 | 0.1 | 0.1 | 0.1 | 0.1 | 0.1 | 0.1 | 0.1 | 0.1 | 0.1 | 0.1 | 0.1 | 0.1 | 0.1 | 0.1
[68 empty] | 460 | [5 empty] | 0.1 | 0.1 | 0.1 | 0.1 | 0.1 | 0.1 | 0.1 | 0.1 | 0.1 | 0.1 | 0.1 | 0.1 | 0.1 | 0.1 | 0.1 | 0.1 | 0.1 | 0.1 | 0.1 | 0.1 | 0.1 | 0.1 | 0.1 | 0.1 | 0.1 | 0.1 | 0.1 | 0.1 | 0.1 | 0.1 | 0.1 | 0.1 | 0.1 | 0.1 | 0.1 | 0.1 | 0.1 | 0.1 | 0.1 | 0.1 | 0.1 | 0.1 | 0.1 | 0.1 | 0.1 | 0.1 | 0.1 | 0.1 | 0.1 | 0.1 | 0.1 | 0.1 | 0.1 | 0.1 | 0.1 | 0.1 | 0.1 | 0.1 | 0.1 | 0.1
[68 empty] | 461 | [5 empty] | 0.1 | 0.1 | 0.1 | 0.1 | 0.1 | 0.1 | 0.1 | 0.1 | 0.1 | 0.1 | 0.1 | 0.1 | 0.1 | 0.1 | 0.1 | 0.1 | 0.1 | 0.1 | 0.1 | 0.1 | 0.1 | 0.1 | 0.1 | 0.1 | 0.1 | 0.1 | 0.1 | 0.1 | 0.1 | 0.1 | 0.1 | 0.1 | 0.1 | 0.1 | 0.1 | 0.1 | 0.1 | 0.1 | 0.1 | 0.1 | 0.1 | 0.1 | 0.1 | 0.1 | 0.1 | 0.1 | 0.1 | 0.1 | 0.1 | 0.1 | 0.1 | 0.1 | 0.1 | 0.1 | 0.1 | 0.1 | 0.1 | 0.1 | 0.1 | 0.1
[68 empty] | 462 | [5 empty] | 0.1 | 0.1 | 0.1 | 0.1 | 0.1 | 0.1 | 0.1 | 0.1 | 0.1 | 0.1 | 0.1 | 0.1 | 0.1 | 0.1 | 0.1 | 0.1 | 0.1 | 0.1 | 0.1 | 0.1 | 0.1 | 0.1 | 0.1 | 0.1 | 0.1 | 0.1 | 0.1 | 0.1 | 0.1 | 0.1 | 0.1 | 0.1 | 0.1 | 0.1 | 0.1 | 0.1 | 0.1 | 0.1 | 0.1 | 0.1 | 0.1 | 0.1 | 0.1 | 0.1 | 0.1 | 0.1 | 0.1 | 0.1 | 0.1 | 0.1 | 0.1 | 0.1 | 0.1 | 0.1 | 0.1 | 0.1 | 0.1 | 0.1 | 0.1 | 0.1
[68 empty] | 463 | [5 empty] | 0.1 | 0.1 | 0.1 | 0.1 | 0.1 | 0.1 | 0.1 | 0.1 | 0.1 | 0.1 | 0.1 | 0.1 | 0.1 | 0.1 | 0.1 | 0.1 | 0.1 | 0.1 | 0.1 | 0.1 | 0.1 | 0.1 | 0.1 | 0.1 | 0.1 | 0.1 | 0.1 | 0.1 | 0.1 | 0.1 | 0.1 | 0.1 | 0.1 | 0.1 | 0.1 | 0.1 | 0.1 | 0.1 | 0.1 | 0.1 | 0.1 | 0.1 | 0.1 | 0.1 | 0.1 | 0.1 | 0.1 | 0.1 | 0.1 | 0.1 | 0.1 | 0.1 | 0.1 | 0.1 | 0.1 | 0.1 | 0.1 | 0.1 | 0.1 | 0.1
[68 empty] | 464 | [5 empty] | 0.1 | 0.1 | 0.1 | 0.1 | 0.1 | 0.1 | 0.1 | 0.1 | 0.1 | 0.1 | 0.1 | 0.1 | 0.1 | 0.1 | 0.1 | 0.1 | 0.1 | 0.1 | 0.1 | 0.1 | 0.1 | 0.1 | 0.1 | 0.1 | 0.1 | 0.1 | 0.1 | 0.1 | 0.1 | 0.1 | 0.1 | 0.1 | 0.1 | 0.1 | 0.1 | 0.1 | 0.1 | 0.1 | 0.1 | 0.1 | 0.1 | 0.1 | 0.1 | 0.1 | 0.1 | 0.1 | 0.1 | 0.1 | 0.1 | 0.1 | 0.1 | 0.1 | 0.1 | 0.1 | 0.1 | 0.1 | 0.1 | 0.1 | 0.1 | 0.1
[68 empty] | 465 | [5 empty] | 0.1 | 0.1 | 0.1 | 0.1 | 0.1 | 0.1 | 0.1 | 0.1 | 0.1 | 0.1 | 0.1 | 0.1 | 0.1 | 0.1 | 0.1 | 0.1 | 0.1 | 0.1 | 0.1 | 0.1 | 0.1 | 0.1 | 0.1 | 0.1 | 0.1 | 0.1 | 0.1 | 0.1 | 0.1 | 0.1 | 0.1 | 0.1 | 0.1 | 0.1 | 0.1 | 0.1 | 0.1 | 0.1 | 0.1 | 0.1 | 0.1 | 0.1 | 0.1 | 0.1 | 0.1 | 0.1 | 0.1 | 0.1 | 0.1 | 0.1 | 0.1 | 0.1 | 0.1 | 0.1 | 0.1 | 0.1 | 0.1 | 0.1 | 0.1 | 0.1
[68 empty] | 466 | [5 empty] | 0.1 | 0.1 | 0.1 | 0.1 | 0.1 | 0.1 | 0.1 | 0.1 | 0.1 | 0.1 | 0.1 | 0.1 | 0.1 | 0.1 | 0.1 | 0.1 | 0.1 | 0.1 | 0.1 | 0.1 | 0.1 | 0.1 | 0.1 | 0.1 | 0.1 | 0.1 | 0.1 | 0.1 | 0.1 | 0.1 | 0.1 | 0.1 | 0.1 | 0.1 | 0.1 | 0.1 | 0.1 | 0.1 | 0.1 | 0.1 | 0.1 | 0.1 | 0.1 | 0.1 | 0.1 | 0.1 | 0.1 | 0.1 | 0.1 | 0.1 | 0.1 | 0.1 | 0.1 | 0.1 | 0.1 | 0.1 | 0.1 | 0.1 | 0.1 | 0.1
[68 empty] | 467 | [5 empty] | 0.1 | 0.1 | 0.1 | 0.1 | 0.1 | 0.1 | 0.1 | 0.1 | 0.1 | 0.1 | 0.1 | 0.1 | 0.1 | 0.1 | 0.1 | 0.1 | 0.1 | 0.1 | 0.1 | 0.1 | 0.1 | 0.1 | 0.1 | 0.1 | 0.1 | 0.1 | 0.1 | 0.1 | 0.1 | 0.1 | 0.1 | 0.1 | 0.1 | 0.1 | 0.1 | 0.1 | 0.1 | 0.1 | 0.1 | 0.1 | 0.1 | 0.1 | 0.1 | 0.1 | 0.1 | 0.1 | 0.1 | 0.1 | 0.1 | 0.1 | 0.1 | 0.1 | 0.1 | 0.1 | 0.1 | 0.1 | 0.1 | 0.1 | 0.1 | 0.1
[68 empty] | 468 | [5 empty] | 0.1 | 0.1 | 0.1 | 0.1 | 0.1 | 0.1 | 0.1 | 0.1 | 0.1 | 0.1 | 0.1 | 0.1 | 0.1 | 0.1 | 0.1 | 0.1 | 0.1 | 0.1 | 0.1 | 0.1 | 0.1 | 0.1 | 0.1 | 0.1 | 0.1 | 0.1 | 0.1 | 0.1 | 0.1 | 0.1 | 0.1 | 0.1 | 0.1 | 0.1 | 0.1 | 0.1 | 0.1 | 0.1 | 0.1 | 0.1 | 0.1 | 0.1 | 0.1 | 0.1 | 0.1 | 0.1 | 0.1 | 0.1 | 0.1 | 0.1 | 0.1 | 0.1 | 0.1 | 0.1 | 0.1 | 0.1 | 0.1 | 0.1 | 0.1 | 0.1
[68 empty] | 469 | [5 empty] | 0.1 | 0.1 | 0.1 | 0.1 | 0.1 | 0.1 | 0.1 | 0.1 | 0.1 | 0.1 | 0.1 | 0.1 | 0.1 | 0.1 | 0.1 | 0.1 | 0.1 | 0.1 | 0.1 | 0.1 | 0.1 | 0.1 | 0.1 | 0.1 | 0.1 | 0.1 | 0.1 | 0.1 | 0.1 | 0.1 | 0.1 | 0.1 | 0.1 | 0.1 | 0.1 | 0.1 | 0.1 | 0.1 | 0.1 | 0.1 | 0.1 | 0.1 | 0.1 | 0.1 | 0.1 | 0.1 | 0.1 | 0.1 | 0.1 | 0.1 | 0.1 | 0.1 | 0.1 | 0.1 | 0.1 | 0.1 | 0.1 | 0.1 | 0.1 | 0.1
[68 empty] | 470 | [5 empty] | 0.1 | 0.1 | 0.1 | 0.1 | 0.1 | 0.1 | 0.1 | 0.1 | 0.1 | 0.1 | 0.1 | 0.1 | 0.1 | 0.1 | 0.1 | 0.1 | 0.1 | 0.1 | 0.1 | 0.1 | 0.1 | 0.1 | 0.1 | 0.1 | 0.1 | 0.1 | 0.1 | 0.1 | 0.1 | 0.1 | 0.1 | 0.1 | 0.1 | 0.1 | 0.1 | 0.1 | 0.1 | 0.1 | 0.1 | 0.1 | 0.1 | 0.1 | 0.1 | 0.1 | 0.1 | 0.1 | 0.1 | 0.1 | 0.1 | 0.1 | 0.1 | 0.1 | 0.1 | 0.1 | 0.1 | 0.1 | 0.1 | 0.1 | 0.1 | 0.1
[68 empty] | 471 | [5 empty] | 0.1 | 0.1 | 0.1 | 0.1 | 0.1 | 0.1 | 0.1 | 0.1 | 0.1 | 0.1 | 0.1 | 0.1 | 0.1 | 0.1 | 0.1 | 0.1 | 0.1 | 0.1 | 0.1 | 0.1 | 0.1 | 0.1 | 0.1 | 0.1 | 0.1 | 0.1 | 0.1 | 0.1 | 0.1 | 0.1 | 0.1 | 0.1 | 0.1 | 0.1 | 0.1 | 0.1 | 0.1 | 0.1 | 0.1 | 0.1 | 0.1 | 0.1 | 0.1 | 0.1 | 0.1 | 0.1 | 0.1 | 0.1 | 0.1 | 0.1 | 0.1 | 0.1 | 0.1 | 0.1 | 0.1 | 0.1 | 0.1 | 0.1 | 0.1 | 0.1
[68 empty] | 472 | [5 empty] | 0.1 | 0.1 | 0.1 | 0.1 | 0.1 | 0.1 | 0.1 | 0.1 | 0.1 | 0.1 | 0.1 | 0.1 | 0.1 | 0.1 | 0.1 | 0.1 | 0.1 | 0.1 | 0.1 | 0.1 | 0.1 | 0.1 | 0.1 | 0.1 | 0.1 | 0.1 | 0.1 | 0.1 | 0.1 | 0.1 | 0.1 | 0.1 | 0.1 | 0.1 | 0.1 | 0.1 | 0.1 | 0.1 | 0.1 | 0.1 | 0.1 | 0.1 | 0.1 | 0.1 | 0.1 | 0.1 | 0.1 | 0.1 | 0.1 | 0.1 | 0.1 | 0.1 | 0.1 | 0.1 | 0.1 | 0.1 | 0.1 | 0.1 | 0.1 | 0.1
[68 empty] | 473 | [5 empty] | 0.1 | 0.1 | 0.1 | 0.1 | 0.1 | 0.1 | 0.1 | 0.1 | 0.1 | 0.1 | 0.1 | 0.1 | 0.1 | 0.1 | 0.1 | 0.1 | 0.1 | 0.1 | 0.1 | 0.1 | 0.1 | 0.1 | 0.1 | 0.1 | 0.1 | 0.1 | 0.1 | 0.1 | 0.1 | 0.1 | 0.1 | 0.1 | 0.1 | 0.1 | 0.1 | 0.1 | 0.1 | 0.1 | 0.1 | 0.1 | 0.1 | 0.1 | 0.1 | 0.1 | 0.1 | 0.1 | 0.1 | 0.1 | 0.1 | 0.1 | 0.1 | 0.1 | 0.1 | 0.1 | 0.1 | 0.1 | 0.1 | 0.1 | 0.1 | 0.1
[68 empty] | 474 | [5 empty] | 0.1 | 0.1 | 0.1 | 0.1 | 0.1 | 0.1 | 0.1 | 0.1 | 0.1 | 0.1 | 0.1 | 0.1 | 0.1 | 0.1 | 0.1 | 0.1 | 0.1 | 0.1 | 0.1 | 0.1 | 0.1 | 0.1 | 0.1 | 0.1 | 0.1 | 0.1 | 0.1 | 0.1 | 0.1 | 0.1 | 0.1 | 0.1 | 0.1 | 0.1 | 0.1 | 0.1 | 0.1 | 0.1 | 0.1 | 0.1 | 0.1 | 0.1 | 0.1 | 0.1 | 0.1 | 0.1 | 0.1 | 0.1 | 0.1 | 0.1 | 0.1 | 0.1 | 0.1 | 0.1 | 0.1 | 0.1 | 0.1 | 0.1 | 0.1 | 0.1
[68 empty] | 475 | [5 empty] | 0.1 | 0.1 | 0.1 | 0.1 | 0.1 | 0.1 | 0.1 | 0.1 | 0.1 | 0.1 | 0.1 | 0.1 | 0.1 | 0.1 | 0.1 | 0.1 | 0.1 | 0.1 | 0.1 | 0.1 | 0.1 | 0.1 | 0.1 | 0.1 | 0.1 | 0.1 | 0.1 | 0.1 | 0.1 | 0.1 | 0.1 | 0.1 | 0.1 | 0.1 | 0.1 | 0.1 | 0.1 | 0.1 | 0.1 | 0.1 | 0.1 | 0.1 | 0.1 | 0.1 | 0.1 | 0.1 | 0.1 | 0.1 | 0.1 | 0.1 | 0.1 | 0.1 | 0.1 | 0.1 | 0.1 | 0.1 | 0.1 | 0.1 | 0.1 | 0.1
[68 empty] | 476 | [5 empty] | 0.1 | 0.1 | 0.1 | 0.1 | 0.1 | 0.1 | 0.1 | 0.1 | 0.1 | 0.1 | 0.1 | 0.1 | 0.1 | 0.1 | 0.1 | 0.1 | 0.1 | 0.1 | 0.1 | 0.1 | 0.1 | 0.1 | 0.1 | 0.1 | 0.1 | 0.1 | 0.1 | 0.1 | 0.1 | 0.1 | 0.1 | 0.1 | 0.1 | 0.1 | 0.1 | 0.1 | 0.1 | 0.1 | 0.1 | 0.1 | 0.1 | 0.1 | 0.1 | 0.1 | 0.1 | 0.1 | 0.1 | 0.1 | 0.1 | 0.1 | 0.1 | 0.1 | 0.1 | 0.1 | 0.1 | 0.1 | 0.1 | 0.1 | 0.1 | 0.1
[68 empty] | 477 | [5 empty] | 0.1 | 0.1 | 0.1 | 0.1 | 0.1 | 0.1 | 0.1 | 0.1 | 0.1 | 0.1 | 0.1 | 0.1 | 0.1 | 0.1 | 0.1 | 0.1 | 0.1 | 0.1 | 0.1 | 0.1 | 0.1 | 0.1 | 0.1 | 0.1 | 0.1 | 0.1 | 0.1 | 0.1 | 0.1 | 0.1 | 0.1 | 0.1 | 0.1 | 0.1 | 0.1 | 0.1 | 0.1 | 0.1 | 0.1 | 0.1 | 0.1 | 0.1 | 0.1 | 0.1 | 0.1 | 0.1 | 0.1 | 0.1 | 0.1 | 0.1 | 0.1 | 0.1 | 0.1 | 0.1 | 0.1 | 0.1 | 0.1 | 0.1 | 0.1 | 0.1
[68 empty] | 478 | [5 empty] | 0.1 | 0.1 | 0.1 | 0.1 | 0.1 | 0.1 | 0.1 | 0.1 | 0.1 | 0.1 | 0.1 | 0.1 | 0.1 | 0.1 | 0.1 | 0.1 | 0.1 | 0.1 | 0.1 | 0.1 | 0.1 | 0.1 | 0.1 | 0.1 | 0.1 | 0.1 | 0.1 | 0.1 | 0.1 | 0.1 | 0.1 | 0.1 | 0.1 | 0.1 | 0.1 | 0.1 | 0.1 | 0.1 | 0.1 | 0.1 | 0.1 | 0.1 | 0.1 | 0.1 | 0.1 | 0.1 | 0.1 | 0.1 | 0.1 | 0.1 | 0.1 | 0.1 | 0.1 | 0.1 | 0.1 | 0.1 | 0.1 | 0.1 | 0.1 | 0.1
[68 empty] | 479 | [5 empty] | 0.1 | 0.1 | 0.1 | 0.1 | 0.1 | 0.1 | 0.1 | 0.1 | 0.1 | 0.1 | 0.1 | 0.1 | 0.1 | 0.1 | 0.1 | 0.1 | 0.1 | 0.1 | 0.1 | 0.1 | 0.1 | 0.1 | 0.1 | 0.1 | 0.1 | 0.1 | 0.1 | 0.1 | 0.1 | 0.1 | 0.1 | 0.1 | 0.1 | 0.1 | 0.1 | 0.1 | 0.1 | 0.1 | 0.1 | 0.1 | 0.1 | 0.1 | 0.1 | 0.1 | 0.1 | 0.1 | 0.1 | 0.1 | 0.1 | 0.1 | 0.1 | 0.1 | 0.1 | 0.1 | 0.1 | 0.1 | 0.1 | 0.1 | 0.1 | 0.1
[68 empty] | 480 | [5 empty] | 0.1 | 0.1 | 0.1 | 0.1 | 0.1 | 0.1 | 0.1 | 0.1 | 0.1 | 0.1 | 0.1 | 0.1 | 0.1 | 0.1 | 0.1 | 0.1 | 0.1 | 0.1 | 0.1 | 0.1 | 0.1 | 0.1 | 0.1 | 0.1 | 0.1 | 0.1 | 0.1 | 0.1 | 0.1 | 0.1 | 0.1 | 0.1 | 0.1 | 0.1 | 0.1 | 0.1 | 0.1 | 0.1 | 0.1 | 0.1 | 0.1 | 0.1 | 0.1 | 0.1 | 0.1 | 0.1 | 0.1 | 0.1 | 0.1 | 0.1 | 0.1 | 0.1 | 0.1 | 0.1 | 0.1 | 0.1 | 0.1 | 0.1 | 0.1 | 0.1
[68 empty] | 481 | [5 empty] | 0.1 | 0.1 | 0.1 | 0.1 | 0.1 | 0.1 | 0.1 | 0.1 | 0.1 | 0.1 | 0.1 | 0.1 | 0.1 | 0.1 | 0.1 | 0.1 | 0.1 | 0.1 | 0.1 | 0.1 | 0.1 | 0.1 | 0.1 | 0.1 | 0.1 | 0.1 | 0.1 | 0.1 | 0.1 | 0.1 | 0.1 | 0.1 | 0.1 | 0.1 | 0.1 | 0.1 | 0.1 | 0.1 | 0.1 | 0.1 | 0.1 | 0.1 | 0.1 | 0.1 | 0.1 | 0.1 | 0.1 | 0.1 | 0.1 | 0.1 | 0.1 | 0.1 | 0.1 | 0.1 | 0.1 | 0.1 | 0.1 | 0.1 | 0.1 | 0.1
[68 empty] | 482 | [5 empty] | 0.1 | 0.1 | 0.1 | 0.1 | 0.1 | 0.1 | 0.1 | 0.1 | 0.1 | 0.1 | 0.1 | 0.1 | 0.1 | 0.1 | 0.1 | 0.1 | 0.1 | 0.1 | 0.1 | 0.1 | 0.1 | 0.1 | 0.1 | 0.1 | 0.1 | 0.1 | 0.1 | 0.1 | 0.1 | 0.1 | 0.1 | 0.1 | 0.1 | 0.1 | 0.1 | 0.1 | 0.1 | 0.1 | 0.1 | 0.1 | 0.1 | 0.1 | 0.1 | 0.1 | 0.1 | 0.1 | 0.1 | 0.1 | 0.1 | 0.1 | 0.1 | 0.1 | 0.1 | 0.1 | 0.1 | 0.1 | 0.1 | 0.1 | 0.1 | 0.1
[68 empty] | 483 | [5 empty] | 0.1 | 0.1 | 0.1 | 0.1 | 0.1 | 0.1 | 0.1 | 0.1 | 0.1 | 0.1 | 0.1 | 0.1 | 0.1 | 0.1 | 0.1 | 0.1 | 0.1 | 0.1 | 0.1 | 0.1 | 0.1 | 0.1 | 0.1 | 0.1 | 0.1 | 0.1 | 0.1 | 0.1 | 0.1 | 0.1 | 0.1 | 0.1 | 0.1 | 0.1 | 0.1 | 0.1 | 0.1 | 0.1 | 0.1 | 0.1 | 0.1 | 0.1 | 0.1 | 0.1 | 0.1 | 0.1 | 0.1 | 0.1 | 0.1 | 0.1 | 0.1 | 0.1 | 0.1 | 0.1 | 0.1 | 0.1 | 0.1 | 0.1 | 0.1 | 0.1
[68 empty] | 484 | [5 empty] | 0.1 | 0.1 | 0.1 | 0.1 | 0.1 | 0.1 | 0.1 | 0.1 | 0.1 | 0.1 | 0.1 | 0.1 | 0.1 | 0.1 | 0.1 | 0.1 | 0.1 | 0.1 | 0.1 | 0.1 | 0.1 | 0.1 | 0.1 | 0.1 | 0.1 | 0.1 | 0.1 | 0.1 | 0.1 | 0.1 | 0.1 | 0.1 | 0.1 | 0.1 | 0.1 | 0.1 | 0.1 | 0.1 | 0.1 | 0.1 | 0.1 | 0.1 | 0.1 | 0.1 | 0.1 | 0.1 | 0.1 | 0.1 | 0.1 | 0.1 | 0.1 | 0.1 | 0.1 | 0.1 | 0.1 | 0.1 | 0.1 | 0.1 | 0.1 | 0.1
[68 empty] | 485 | [5 empty] | 0.1 | 0.1 | 0.1 | 0.1 | 0.1 | 0.1 | 0.1 | 0.1 | 0.1 | 0.1 | 0.1 | 0.1 | 0.1 | 0.1 | 0.1 | 0.1 | 0.1 | 0.1 | 0.1 | 0.1 | 0.1 | 0.1 | 0.1 | 0.1 | 0.1 | 0.1 | 0.1 | 0.1 | 0.1 | 0.1 | 0.1 | 0.1 | 0.1 | 0.1 | 0.1 | 0.1 | 0.1 | 0.1 | 0.1 | 0.1 | 0.1 | 0.1 | 0.1 | 0.1 | 0.1 | 0.1 | 0.1 | 0.1 | 0.1 | 0.1 | 0.1 | 0.1 | 0.1 | 0.1 | 0.1 | 0.1 | 0.1 | 0.1 | 0.1 | 0.1
[68 empty] | 486 | [5 empty] | 0.1 | 0.1 | 0.1 | 0.1 | 0.1 | 0.1 | 0.1 | 0.1 | 0.1 | 0.1 | 0.1 | 0.1 | 0.1 | 0.1 | 0.1 | 0.1 | 0.1 | 0.1 | 0.1 | 0.1 | 0.1 | 0.1 | 0.1 | 0.1 | 0.1 | 0.1 | 0.1 | 0.1 | 0.1 | 0.1 | 0.1 | 0.1 | 0.1 | 0.1 | 0.1 | 0.1 | 0.1 | 0.1 | 0.1 | 0.1 | 0.1 | 0.1 | 0.1 | 0.1 | 0.1 | 0.1 | 0.1 | 0.1 | 0.1 | 0.1 | 0.1 | 0.1 | 0.1 | 0.1 | 0.1 | 0.1 | 0.1 | 0.1 | 0.1 | 0.1
[68 empty] | 487 | [5 empty] | 0.1 | 0.1 | 0.1 | 0.1 | 0.1 | 0.1 | 0.1 | 0.1 | 0.1 | 0.1 | 0.1 | 0.1 | 0.1 | 0.1 | 0.1 | 0.1 | 0.1 | 0.1 | 0.1 | 0.1 | 0.1 | 0.1 | 0.1 | 0.1 | 0.1 | 0.1 | 0.1 | 0.1 | 0.1 | 0.1 | 0.1 | 0.1 | 0.1 | 0.1 | 0.1 | 0.1 | 0.1 | 0.1 | 0.1 | 0.1 | 0.1 | 0.1 | 0.1 | 0.1 | 0.1 | 0.1 | 0.1 | 0.1 | 0.1 | 0.1 | 0.1 | 0.1 | 0.1 | 0.1 | 0.1 | 0.1 | 0.1 | 0.1 | 0.1 | 0.1
[68 empty] | 488 | [5 empty] | 0.1 | 0.1 | 0.1 | 0.1 | 0.1 | 0.1 | 0.1 | 0.1 | 0.1 | 0.1 | 0.1 | 0.1 | 0.1 | 0.1 | 0.1 | 0.1 | 0.1 | 0.1 | 0.1 | 0.1 | 0.1 | 0.1 | 0.1 | 0.1 | 0.1 | 0.1 | 0.1 | 0.1 | 0.1 | 0.1 | 0.1 | 0.1 | 0.1 | 0.1 | 0.1 | 0.1 | 0.1 | 0.1 | 0.1 | 0.1 | 0.1 | 0.1 | 0.1 | 0.1 | 0.1 | 0.1 | 0.1 | 0.1 | 0.1 | 0.1 | 0.1 | 0.1 | 0.1 | 0.1 | 0.1 | 0.1 | 0.1 | 0.1 | 0.1 | 0.1
[68 empty] | 489 | [5 empty] | 0.1 | 0.1 | 0.1 | 0.1 | 0.1 | 0.1 | 0.1 | 0.1 | 0.1 | 0.1 | 0.1 | 0.1 | 0.1 | 0.1 | 0.1 | 0.1 | 0.1 | 0.1 | 0.1 | 0.1 | 0.1 | 0.1 | 0.1 | 0.1 | 0.1 | 0.1 | 0.1 | 0.1 | 0.1 | 0.1 | 0.1 | 0.1 | 0.1 | 0.1 | 0.1 | 0.1 | 0.1 | 0.1 | 0.1 | 0.1 | 0.1 | 0.1 | 0.1 | 0.1 | 0.1 | 0.1 | 0.1 | 0.1 | 0.1 | 0.1 | 0.1 | 0.1 | 0.1 | 0.1 | 0.1 | 0.1 | 0.1 | 0.1 | 0.1 | 0.1
[68 empty] | 490 | [5 empty] | 0.1 | 0.1 | 0.1 | 0.1 | 0.1 | 0.1 | 0.1 | 0.1 | 0.1 | 0.1 | 0.1 | 0.1 | 0.1 | 0.1 | 0.1 | 0.1 | 0.1 | 0.1 | 0.1 | 0.1 | 0.1 | 0.1 | 0.1 | 0.1 | 0.1 | 0.1 | 0.1 | 0.1 | 0.1 | 0.1 | 0.1 | 0.1 | 0.1 | 0.1 | 0.1 | 0.1 | 0.1 | 0.1 | 0.1 | 0.1 | 0.1 | 0.1 | 0.1 | 0.1 | 0.1 | 0.1 | 0.1 | 0.1 | 0.1 | 0.1 | 0.1 | 0.1 | 0.1 | 0.1 | 0.1 | 0.1 | 0.1 | 0.1 | 0.1 | 0.1
[68 empty] | 491 | [5 empty] | 0.1 | 0.1 | 0.1 | 0.1 | 0.1 | 0.1 | 0.1 | 0.1 | 0.1 | 0.1 | 0.1 | 0.1 | 0.1 | 0.1 | 0.1 | 0.1 | 0.1 | 0.1 | 0.1 | 0.1 | 0.1 | 0.1 | 0.1 | 0.1 | 0.1 | 0.1 | 0.1 | 0.1 | 0.1 | 0.1 | 0.1 | 0.1 | 0.1 | 0.1 | 0.1 | 0.1 | 0.1 | 0.1 | 0.1 | 0.1 | 0.1 | 0.1 | 0.1 | 0.1 | 0.1 | 0.1 | 0.1 | 0.1 | 0.1 | 0.1 | 0.1 | 0.1 | 0.1 | 0.1 | 0.1 | 0.1 | 0.1 | 0.1 | 0.1 | 0.1
[68 empty] | 492 | [5 empty] | 0.1 | 0.1 | 0.1 | 0.1 | 0.1 | 0.1 | 0.1 | 0.1 | 0.1 | 0.1 | 0.1 | 0.1 | 0.1 | 0.1 | 0.1 | 0.1 | 0.1 | 0.1 | 0.1 | 0.1 | 0.1 | 0.1 | 0.1 | 0.1 | 0.1 | 0.1 | 0.1 | 0.1 | 0.1 | 0.1 | 0.1 | 0.1 | 0.1 | 0.1 | 0.1 | 0.1 | 0.1 | 0.1 | 0.1 | 0.1 | 0.1 | 0.1 | 0.1 | 0.1 | 0.1 | 0.1 | 0.1 | 0.1 | 0.1 | 0.1 | 0.1 | 0.1 | 0.1 | 0.1 | 0.1 | 0.1 | 0.1 | 0.1 | 0.1 | 0.1
[68 empty] | 493 | [5 empty] | 0.1 | 0.1 | 0.1 | 0.1 | 0.1 | 0.1 | 0.1 | 0.1 | 0.1 | 0.1 | 0.1 | 0.1 | 0.1 | 0.1 | 0.1 | 0.1 | 0.1 | 0.1 | 0.1 | 0.1 | 0.1 | 0.1 | 0.1 | 0.1 | 0.1 | 0.1 | 0.1 | 0.1 | 0.1 | 0.1 | 0.1 | 0.1 | 0.1 | 0.1 | 0.1 | 0.1 | 0.1 | 0.1 | 0.1 | 0.1 | 0.1 | 0.1 | 0.1 | 0.1 | 0.1 | 0.1 | 0.1 | 0.1 | 0.1 | 0.1 | 0.1 | 0.1 | 0.1 | 0.1 | 0.1 | 0.1 | 0.1 | 0.1 | 0.1 | 0.1
[68 empty] | 494 | [5 empty] | 0.1 | 0.1 | 0.1 | 0.1 | 0.1 | 0.1 | 0.1 | 0.1 | 0.1 | 0.1 | 0.1 | 0.1 | 0.1 | 0.1 | 0.1 | 0.1 | 0.1 | 0.1 | 0.1 | 0.1 | 0.1 | 0.1 | 0.1 | 0.1 | 0.1 | 0.1 | 0.1 | 0.1 | 0.1 | 0.1 | 0.1 | 0.1 | 0.1 | 0.1 | 0.1 | 0.1 | 0.1 | 0.1 | 0.1 | 0.1 | 0.1 | 0.1 | 0.1 | 0.1 | 0.1 | 0.1 | 0.1 | 0.1 | 0.1 | 0.1 | 0.1 | 0.1 | 0.1 | 0.1 | 0.1 | 0.1 | 0.1 | 0.1 | 0.1 | 0.1
[68 empty] | 495 | [5 empty] | 0.1 | 0.1 | 0.1 | 0.1 | 0.1 | 0.1 | 0.1 | 0.1 | 0.1 | 0.1 | 0.1 | 0.1 | 0.1 | 0.1 | 0.1 | 0.1 | 0.1 | 0.1 | 0.1 | 0.1 | 0.1 | 0.1 | 0.1 | 0.1 | 0.1 | 0.1 | 0.1 | 0.1 | 0.1 | 0.1 | 0.1 | 0.1 | 0.1 | 0.1 | 0.1 | 0.1 | 0.1 | 0.1 | 0.1 | 0.1 | 0.1 | 0.1 | 0.1 | 0.1 | 0.1 | 0.1 | 0.1 | 0.1 | 0.1 | 0.1 | 0.1 | 0.1 | 0.1 | 0.1 | 0.1 | 0.1 | 0.1 | 0.1 | 0.1 | 0.1
[68 empty] | 496 | [5 empty] | 0.1 | 0.1 | 0.1 | 0.1 | 0.1 | 0.1 | 0.1 | 0.1 | 0.1 | 0.1 | 0.1 | 0.1 | 0.1 | 0.1 | 0.1 | 0.1 | 0.1 | 0.1 | 0.1 | 0.1 | 0.1 | 0.1 | 0.1 | 0.1 | 0.1 | 0.1 | 0.1 | 0.1 | 0.1 | 0.1 | 0.1 | 0.1 | 0.1 | 0.1 | 0.1 | 0.1 | 0.1 | 0.1 | 0.1 | 0.1 | 0.1 | 0.1 | 0.1 | 0.1 | 0.1 | 0.1 | 0.1 | 0.1 | 0.1 | 0.1 | 0.1 | 0.1 | 0.1 | 0.1 | 0.1 | 0.1 | 0.1 | 0.1 | 0.1 | 0.1
[68 empty] | 497 | [5 empty] | 0.1 | 0.1 | 0.1 | 0.1 | 0.1 | 0.1 | 0.1 | 0.1 | 0.1 | 0.1 | 0.1 | 0.1 | 0.1 | 0.1 | 0.1 | 0.1 | 0.1 | 0.1 | 0.1 | 0.1 | 0.1 | 0.1 | 0.1 | 0.1 | 0.1 | 0.1 | 0.1 | 0.1 | 0.1 | 0.1 | 0.1 | 0.1 | 0.1 | 0.1 | 0.1 | 0.1 | 0.1 | 0.1 | 0.1 | 0.1 | 0.1 | 0.1 | 0.1 | 0.1 | 0.1 | 0.1 | 0.1 | 0.1 | 0.1 | 0.1 | 0.1 | 0.1 | 0.1 | 0.1 | 0.1 | 0.1 | 0.1 | 0.1 | 0.1 | 0.1
[68 empty] | 498 | [5 empty] | 0.1 | 0.1 | 0.1 | 0.1 | 0.1 | 0.1 | 0.1 | 0.1 | 0.1 | 0.1 | 0.1 | 0.1 | 0.1 | 0.1 | 0.1 | 0.1 | 0.1 | 0.1 | 0.1 | 0.1 | 0.1 | 0.1 | 0.1 | 0.1 | 0.1 | 0.1 | 0.1 | 0.1 | 0.1 | 0.1 | 0.1 | 0.1 | 0.1 | 0.1 | 0.1 | 0.1 | 0.1 | 0.1 | 0.1 | 0.1 | 0.1 | 0.1 | 0.1 | 0.1 | 0.1 | 0.1 | 0.1 | 0.1 | 0.1 | 0.1 | 0.1 | 0.1 | 0.1 | 0.1 | 0.1 | 0.1 | 0.1 | 0.1 | 0.1 | 0.1
[68 empty] | 499 | [5 empty] | 0.1 | 0.1 | 0.1 | 0.1 | 0.1 | 0.1 | 0.1 | 0.1 | 0.1 | 0.1 | 0.1 | 0.1 | 0.1 | 0.1 | 0.1 | 0.1 | 0.1 | 0.1 | 0.1 | 0.1 | 0.1 | 0.1 | 0.1 | 0.1 | 0.1 | 0.1 | 0.1 | 0.1 | 0.1 | 0.1 | 0.1 | 0.1 | 0.1 | 0.1 | 0.1 | 0.1 | 0.1 | 0.1 | 0.1 | 0.1 | 0.1 | 0.1 | 0.1 | 0.1 | 0.1 | 0.1 | 0.1 | 0.1 | 0.1 | 0.1 | 0.1 | 0.1 | 0.1 | 0.1 | 0.1 | 0.1 | 0.1 | 0.1 | 0.1 | 0.1
[68 empty] | 500 | [5 empty] | 0.1 | 0.1 | 0.1 | 0.1 | 0.1 | 0.1 | 0.1 | 0.1 | 0.1 | 0.1 | 0.1 | 0.1 | 0.1 | 0.1 | 0.1 | 0.1 | 0.1 | 0.1 | 0.1 | 0.1 | 0.1 | 0.1 | 0.1 | 0.1 | 0.1 | 0.1 | 0.1 | 0.1 | 0.1 | 0.1 | 0.1 | 0.1 | 0.1 | 0.1 | 0.1 | 0.1 | 0.1 | 0.1 | 0.1 | 0.1 | 0.1 | 0.1 | 0.1 | 0.1 | 0.1 | 0.1 | 0.1 | 0.1 | 0.1 | 0.1 | 0.1 | 0.1 | 0.1 | 0.1 | 0.1 | 0.1 | 0.1 | 0.1 | 0.1 | 0.1
[68 empty] | 501 | [5 empty] | 0.1 | 0.1 | 0.1 | 0.1 | 0.1 | 0.1 | 0.1 | 0.1 | 0.1 | 0.1 | 0.1 | 0.1 | 0.1 | 0.1 | 0.1 | 0.1 | 0.1 | 0.1 | 0.1 | 0.1 | 0.1 | 0.1 | 0.1 | 0.1 | 0.1 | 0.1 | 0.1 | 0.1 | 0.1 | 0.1 | 0.1 | 0.1 | 0.1 | 0.1 | 0.1 | 0.1 | 0.1 | 0.1 | 0.1 | 0.1 | 0.1 | 0.1 | 0.1 | 0.1 | 0.1 | 0.1 | 0.1 | 0.1 | 0.1 | 0.1 | 0.1 | 0.1 | 0.1 | 0.1 | 0.1 | 0.1 | 0.1 | 0.1 | 0.1 | 0.1
[68 empty] | 502 | [5 empty] | 0.1 | 0.1 | 0.1 | 0.1 | 0.1 | 0.1 | 0.1 | 0.1 | 0.1 | 0.1 | 0.1 | 0.1 | 0.1 | 0.1 | 0.1 | 0.1 | 0.1 | 0.1 | 0.1 | 0.1 | 0.1 | 0.1 | 0.1 | 0.1 | 0.1 | 0.1 | 0.1 | 0.1 | 0.1 | 0.1 | 0.1 | 0.1 | 0.1 | 0.1 | 0.1 | 0.1 | 0.1 | 0.1 | 0.1 | 0.1 | 0.1 | 0.1 | 0.1 | 0.1 | 0.1 | 0.1 | 0.1 | 0.1 | 0.1 | 0.1 | 0.1 | 0.1 | 0.1 | 0.1 | 0.1 | 0.1 | 0.1 | 0.1 | 0.1 | 0.1
[68 empty] | 503 | [5 empty] | 0.1 | 0.1 | 0.1 | 0.1 | 0.1 | 0.1 | 0.1 | 0.1 | 0.1 | 0.1 | 0.1 | 0.1 | 0.1 | 0.1 | 0.1 | 0.1 | 0.1 | 0.1 | 0.1 | 0.1 | 0.1 | 0.1 | 0.1 | 0.1 | 0.1 | 0.1 | 0.1 | 0.1 | 0.1 | 0.1 | 0.1 | 0.1 | 0.1 | 0.1 | 0.1 | 0.1 | 0.1 | 0.1 | 0.1 | 0.1 | 0.1 | 0.1 | 0.1 | 0.1 | 0.1 | 0.1 | 0.1 | 0.1 | 0.1 | 0.1 | 0.1 | 0.1 | 0.1 | 0.1 | 0.1 | 0.1 | 0.1 | 0.1 | 0.1 | 0.1
[68 empty] | 504 | [5 empty] | 0.1 | 0.1 | 0.1 | 0.1 | 0.1 | 0.1 | 0.1 | 0.1 | 0.1 | 0.1 | 0.1 | 0.1 | 0.1 | 0.1 | 0.1 | 0.1 | 0.1 | 0.1 | 0.1 | 0.1 | 0.1 | 0.1 | 0.1 | 0.1 | 0.1 | 0.1 | 0.1 | 0.1 | 0.1 | 0.1 | 0.1 | 0.1 | 0.1 | 0.1 | 0.1 | 0.1 | 0.1 | 0.1 | 0.1 | 0.1 | 0.1 | 0.1 | 0.1 | 0.1 | 0.1 | 0.1 | 0.1 | 0.1 | 0.1 | 0.1 | 0.1 | 0.1 | 0.1 | 0.1 | 0.1 | 0.1 | 0.1 | 0.1 | 0.1 | 0.1
[68 empty] | 505 | [5 empty] | 0.1 | 0.1 | 0.1 | 0.1 | 0.1 | 0.1 | 0.1 | 0.1 | 0.1 | 0.1 | 0.1 | 0.1 | 0.1 | 0.1 | 0.1 | 0.1 | 0.1 | 0.1 | 0.1 | 0.1 | 0.1 | 0.1 | 0.1 | 0.1 | 0.1 | 0.1 | 0.1 | 0.1 | 0.1 | 0.1 | 0.1 | 0.1 | 0.1 | 0.1 | 0.1 | 0.1 | 0.1 | 0.1 | 0.1 | 0.1 | 0.1 | 0.1 | 0.1 | 0.1 | 0.1 | 0.1 | 0.1 | 0.1 | 0.1 | 0.1 | 0.1 | 0.1 | 0.1 | 0.1 | 0.1 | 0.1 | 0.1 | 0.1 | 0.1 | 0.1
[68 empty] | 506 | [5 empty] | 0.1 | 0.1 | 0.1 | 0.1 | 0.1 | 0.1 | 0.1 | 0.1 | 0.1 | 0.1 | 0.1 | 0.1 | 0.1 | 0.1 | 0.1 | 0.1 | 0.1 | 0.1 | 0.1 | 0.1 | 0.1 | 0.1 | 0.1 | 0.1 | 0.1 | 0.1 | 0.1 | 0.1 | 0.1 | 0.1 | 0.1 | 0.1 | 0.1 | 0.1 | 0.1 | 0.1 | 0.1 | 0.1 | 0.1 | 0.1 | 0.1 | 0.1 | 0.1 | 0.1 | 0.1 | 0.1 | 0.1 | 0.1 | 0.1 | 0.1 | 0.1 | 0.1 | 0.1 | 0.1 | 0.1 | 0.1 | 0.1 | 0.1 | 0.1 | 0.1
[68 empty] | 507 | [5 empty] | 0.1 | 0.1 | 0.1 | 0.1 | 0.1 | 0.1 | 0.1 | 0.1 | 0.1 | 0.1 | 0.1 | 0.1 | 0.1 | 0.1 | 0.1 | 0.1 | 0.1 | 0.1 | 0.1 | 0.1 | 0.1 | 0.1 | 0.1 | 0.1 | 0.1 | 0.1 | 0.1 | 0.1 | 0.1 | 0.1 | 0.1 | 0.1 | 0.1 | 0.1 | 0.1 | 0.1 | 0.1 | 0.1 | 0.1 | 0.1 | 0.1 | 0.1 | 0.1 | 0.1 | 0.1 | 0.1 | 0.1 | 0.1 | 0.1 | 0.1 | 0.1 | 0.1 | 0.1 | 0.1 | 0.1 | 0.1 | 0.1 | 0.1 | 0.1 | 0.1
[68 empty] | 508 | [5 empty] | 0.1 | 0.1 | 0.1 | 0.1 | 0.1 | 0.1 | 0.1 | 0.1 | 0.1 | 0.1 | 0.1 | 0.1 | 0.1 | 0.1 | 0.1 | 0.1 | 0.1 | 0.1 | 0.1 | 0.1 | 0.1 | 0.1 | 0.1 | 0.1 | 0.1 | 0.1 | 0.1 | 0.1 | 0.1 | 0.1 | 0.1 | 0.1 | 0.1 | 0.1 | 0.1 | 0.1 | 0.1 | 0.1 | 0.1 | 0.1 | 0.1 | 0.1 | 0.1 | 0.1 | 0.1 | 0.1 | 0.1 | 0.1 | 0.1 | 0.1 | 0.1 | 0.1 | 0.1 | 0.1 | 0.1 | 0.1 | 0.1 | 0.1 | 0.1 | 0.1
[68 empty] | 509 | [5 empty] | 0.1 | 0.1 | 0.1 | 0.1 | 0.1 | 0.1 | 0.1 | 0.1 | 0.1 | 0.1 | 0.1 | 0.1 | 0.1 | 0.1 | 0.1 | 0.1 | 0.1 | 0.1 | 0.1 | 0.1 | 0.1 | 0.1 | 0.1 | 0.1 | 0.1 | 0.1 | 0.1 | 0.1 | 0.1 | 0.1 | 0.1 | 0.1 | 0.1 | 0.1 | 0.1 | 0.1 | 0.1 | 0.1 | 0.1 | 0.1 | 0.1 | 0.1 | 0.1 | 0.1 | 0.1 | 0.1 | 0.1 | 0.1 | 0.1 | 0.1 | 0.1 | 0.1 | 0.1 | 0.1 | 0.1 | 0.1 | 0.1 | 0.1 | 0.1 | 0.1
[68 empty] | 510 | [5 empty] | 0.1 | 0.1 | 0.1 | 0.1 | 0.1 | 0.1 | 0.1 | 0.1 | 0.1 | 0.1 | 0.1 | 0.1 | 0.1 | 0.1 | 0.1 | 0.1 | 0.1 | 0.1 | 0.1 | 0.1 | 0.1 | 0.1 | 0.1 | 0.1 | 0.1 | 0.1 | 0.1 | 0.1 | 0.1 | 0.1 | 0.1 | 0.1 | 0.1 | 0.1 | 0.1 | 0.1 | 0.1 | 0.1 | 0.1 | 0.1 | 0.1 | 0.1 | 0.1 | 0.1 | 0.1 | 0.1 | 0.1 | 0.1 | 0.1 | 0.1 | 0.1 | 0.1 | 0.1 | 0.1 | 0.1 | 0.1 | 0.1 | 0.1 | 0.1 | 0.1
[68 empty] | 511 | [5 empty] | 0.1 | 0.1 | 0.1 | 0.1 | 0.1 | 0.1 | 0.1 | 0.1 | 0.1 | 0.1 | 0.1 | 0.1 | 0.1 | 0.1 | 0.1 | 0.1 | 0.1 | 0.1 | 0.1 | 0.1 | 0.1 | 0.1 | 0.1 | 0.1 | 0.1 | 0.1 | 0.1 | 0.1 | 0.1 | 0.1 | 0.1 | 0.1 | 0.1 | 0.1 | 0.1 | 0.1 | 0.1 | 0.1 | 0.1 | 0.1 | 0.1 | 0.1 | 0.1 | 0.1 | 0.1 | 0.1 | 0.1 | 0.1 | 0.1 | 0.1 | 0.1 | 0.1 | 0.1 | 0.1 | 0.1 | 0.1 | 0.1 | 0.1 | 0.1 | 0.1
[68 empty] | 512 | [5 empty] | 0.1 | 0.1 | 0.1 | 0.1 | 0.1 | 0.1 | 0.1 | 0.1 | 0.1 | 0.1 | 0.1 | 0.1 | 0.1 | 0.1 | 0.1 | 0.1 | 0.1 | 0.1 | 0.1 | 0.1 | 0.1 | 0.1 | 0.1 | 0.1 | 0.1 | 0.1 | 0.1 | 0.1 | 0.1 | 0.1 | 0.1 | 0.1 | 0.1 | 0.1 | 0.1 | 0.1 | 0.1 | 0.1 | 0.1 | 0.1 | 0.1 | 0.1 | 0.1 | 0.1 | 0.1 | 0.1 | 0.1 | 0.1 | 0.1 | 0.1 | 0.1 | 0.1 | 0.1 | 0.1 | 0.1 | 0.1 | 0.1 | 0.1 | 0.1 | 0.1
[68 empty] | 513 | [5 empty] | 0.1 | 0.1 | 0.1 | 0.1 | 0.1 | 0.1 | 0.1 | 0.1 | 0.1 | 0.1 | 0.1 | 0.1 | 0.1 | 0.1 | 0.1 | 0.1 | 0.1 | 0.1 | 0.1 | 0.1 | 0.1 | 0.1 | 0.1 | 0.1 | 0.1 | 0.1 | 0.1 | 0.1 | 0.1 | 0.1 | 0.1 | 0.1 | 0.1 | 0.1 | 0.1 | 0.1 | 0.1 | 0.1 | 0.1 | 0.1 | 0.1 | 0.1 | 0.1 | 0.1 | 0.1 | 0.1 | 0.1 | 0.1 | 0.1 | 0.1 | 0.1 | 0.1 | 0.1 | 0.1 | 0.1 | 0.1 | 0.1 | 0.1 | 0.1 | 0.1
[68 empty] | 514 | [5 empty] | 0.1 | 0.1 | 0.1 | 0.1 | 0.1 | 0.1 | 0.1 | 0.1 | 0.1 | 0.1 | 0.1 | 0.1 | 0.1 | 0.1 | 0.1 | 0.1 | 0.1 | 0.1 | 0.1 | 0.1 | 0.1 | 0.1 | 0.1 | 0.1 | 0.1 | 0.1 | 0.1 | 0.1 | 0.1 | 0.1 | 0.1 | 0.1 | 0.1 | 0.1 | 0.1 | 0.1 | 0.1 | 0.1 | 0.1 | 0.1 | 0.1 | 0.1 | 0.1 | 0.1 | 0.1 | 0.1 | 0.1 | 0.1 | 0.1 | 0.1 | 0.1 | 0.1 | 0.1 | 0.1 | 0.1 | 0.1 | 0.1 | 0.1 | 0.1 | 0.1
[68 empty] | 515 | [5 empty] | 0.1 | 0.1 | 0.1 | 0.1 | 0.1 | 0.1 | 0.1 | 0.1 | 0.1 | 0.1 | 0.1 | 0.1 | 0.1 | 0.1 | 0.1 | 0.1 | 0.1 | 0.1 | 0.1 | 0.1 | 0.1 | 0.1 | 0.1 | 0.1 | 0.1 | 0.1 | 0.1 | 0.1 | 0.1 | 0.1 | 0.1 | 0.1 | 0.1 | 0.1 | 0.1 | 0.1 | 0.1 | 0.1 | 0.1 | 0.1 | 0.1 | 0.1 | 0.1 | 0.1 | 0.1 | 0.1 | 0.1 | 0.1 | 0.1 | 0.1 | 0.1 | 0.1 | 0.1 | 0.1 | 0.1 | 0.1 | 0.1 | 0.1 | 0.1 | 0.1
[68 empty] | 516 | [5 empty] | 0.1 | 0.1 | 0.1 | 0.1 | 0.1 | 0.1 | 0.1 | 0.1 | 0.1 | 0.1 | 0.1 | 0.1 | 0.1 | 0.1 | 0.1 | 0.1 | 0.1 | 0.1 | 0.1 | 0.1 | 0.1 | 0.1 | 0.1 | 0.1 | 0.1 | 0.1 | 0.1 | 0.1 | 0.1 | 0.1 | 0.1 | 0.1 | 0.1 | 0.1 | 0.1 | 0.1 | 0.1 | 0.1 | 0.1 | 0.1 | 0.1 | 0.1 | 0.1 | 0.1 | 0.1 | 0.1 | 0.1 | 0.1 | 0.1 | 0.1 | 0.1 | 0.1 | 0.1 | 0.1 | 0.1 | 0.1 | 0.1 | 0.1 | 0.1 | 0.1
[68 empty] | 517 | [5 empty] | 0.1 | 0.1 | 0.1 | 0.1 | 0.1 | 0.1 | 0.1 | 0.1 | 0.1 | 0.1 | 0.1 | 0.1 | 0.1 | 0.1 | 0.1 | 0.1 | 0.1 | 0.1 | 0.1 | 0.1 | 0.1 | 0.1 | 0.1 | 0.1 | 0.1 | 0.1 | 0.1 | 0.1 | 0.1 | 0.1 | 0.1 | 0.1 | 0.1 | 0.1 | 0.1 | 0.1 | 0.1 | 0.1 | 0.1 | 0.1 | 0.1 | 0.1 | 0.1 | 0.1 | 0.1 | 0.1 | 0.1 | 0.1 | 0.1 | 0.1 | 0.1 | 0.1 | 0.1 | 0.1 | 0.1 | 0.1 | 0.1 | 0.1 | 0.1 | 0.1
[68 empty] | 518 | [5 empty] | 0.1 | 0.1 | 0.1 | 0.1 | 0.1 | 0.1 | 0.1 | 0.1 | 0.1 | 0.1 | 0.1 | 0.1 | 0.1 | 0.1 | 0.1 | 0.1 | 0.1 | 0.1 | 0.1 | 0.1 | 0.1 | 0.1 | 0.1 | 0.1 | 0.1 | 0.1 | 0.1 | 0.1 | 0.1 | 0.1 | 0.1 | 0.1 | 0.1 | 0.1 | 0.1 | 0.1 | 0.1 | 0.1 | 0.1 | 0.1 | 0.1 | 0.1 | 0.1 | 0.1 | 0.1 | 0.1 | 0.1 | 0.1 | 0.1 | 0.1 | 0.1 | 0.1 | 0.1 | 0.1 | 0.1 | 0.1 | 0.1 | 0.1 | 0.1 | 0.1
[68 empty] | 519 | [5 empty] | 0.1 | 0.1 | 0.1 | 0.1 | 0.1 | 0.1 | 0.1 | 0.1 | 0.1 | 0.1 | 0.1 | 0.1 | 0.1 | 0.1 | 0.1 | 0.1 | 0.1 | 0.1 | 0.1 | 0.1 | 0.1 | 0.1 | 0.1 | 0.1 | 0.1 | 0.1 | 0.1 | 0.1 | 0.1 | 0.1 | 0.1 | 0.1 | 0.1 | 0.1 | 0.1 | 0.1 | 0.1 | 0.1 | 0.1 | 0.1 | 0.1 | 0.1 | 0.1 | 0.1 | 0.1 | 0.1 | 0.1 | 0.1 | 0.1 | 0.1 | 0.1 | 0.1 | 0.1 | 0.1 | 0.1 | 0.1 | 0.1 | 0.1 | 0.1 | 0.1
[68 empty] | 520 | [5 empty] | 0.1 | 0.1 | 0.1 | 0.1 | 0.1 | 0.1 | 0.1 | 0.1 | 0.1 | 0.1 | 0.1 | 0.1 | 0.1 | 0.1 | 0.1 | 0.1 | 0.1 | 0.1 | 0.1 | 0.1 | 0.1 | 0.1 | 0.1 | 0.1 | 0.1 | 0.1 | 0.1 | 0.1 | 0.1 | 0.1 | 0.1 | 0.1 | 0.1 | 0.1 | 0.1 | 0.1 | 0.1 | 0.1 | 0.1 | 0.1 | 0.1 | 0.1 | 0.1 | 0.1 | 0.1 | 0.1 | 0.1 | 0.1 | 0.1 | 0.1 | 0.1 | 0.1 | 0.1 | 0.1 | 0.1 | 0.1 | 0.1 | 0.1 | 0.1 | 0.1
[68 empty] | 521 | [5 empty] | 0.1 | 0.1 | 0.1 | 0.1 | 0.1 | 0.1 | 0.1 | 0.1 | 0.1 | 0.1 | 0.1 | 0.1 | 0.1 | 0.1 | 0.1 | 0.1 | 0.1 | 0.1 | 0.1 | 0.1 | 0.1 | 0.1 | 0.1 | 0.1 | 0.1 | 0.1 | 0.1 | 0.1 | 0.1 | 0.1 | 0.1 | 0.1 | 0.1 | 0.1 | 0.1 | 0.1 | 0.1 | 0.1 | 0.1 | 0.1 | 0.1 | 0.1 | 0.1 | 0.1 | 0.1 | 0.1 | 0.1 | 0.1 | 0.1 | 0.1 | 0.1 | 0.1 | 0.1 | 0.1 | 0.1 | 0.1 | 0.1 | 0.1 | 0.1 | 0.1
[68 empty] | 522 | [5 empty] | 0.1 | 0.1 | 0.1 | 0.1 | 0.1 | 0.1 | 0.1 | 0.1 | 0.1 | 0.1 | 0.1 | 0.1 | 0.1 | 0.1 | 0.1 | 0.1 | 0.1 | 0.1 | 0.1 | 0.1 | 0.1 | 0.1 | 0.1 | 0.1 | 0.1 | 0.1 | 0.1 | 0.1 | 0.1 | 0.1 | 0.1 | 0.1 | 0.1 | 0.1 | 0.1 | 0.1 | 0.1 | 0.1 | 0.1 | 0.1 | 0.1 | 0.1 | 0.1 | 0.1 | 0.1 | 0.1 | 0.1 | 0.1 | 0.1 | 0.1 | 0.1 | 0.1 | 0.1 | 0.1 | 0.1 | 0.1 | 0.1 | 0.1 | 0.1 | 0.1
[68 empty] | 523 | [5 empty] | 0.1 | 0.1 | 0.1 | 0.1 | 0.1 | 0.1 | 0.1 | 0.1 | 0.1 | 0.1 | 0.1 | 0.1 | 0.1 | 0.1 | 0.1 | 0.1 | 0.1 | 0.1 | 0.1 | 0.1 | 0.1 | 0.1 | 0.1 | 0.1 | 0.1 | 0.1 | 0.1 | 0.1 | 0.1 | 0.1 | 0.1 | 0.1 | 0.1 | 0.1 | 0.1 | 0.1 | 0.1 | 0.1 | 0.1 | 0.1 | 0.1 | 0.1 | 0.1 | 0.1 | 0.1 | 0.1 | 0.1 | 0.1 | 0.1 | 0.1 | 0.1 | 0.1 | 0.1 | 0.1 | 0.1 | 0.1 | 0.1 | 0.1 | 0.1 | 0.1
[68 empty] | 524 | [5 empty] | 0.1 | 0.1 | 0.1 | 0.1 | 0.1 | 0.1 | 0.1 | 0.1 | 0.1 | 0.1 | 0.1 | 0.1 | 0.1 | 0.1 | 0.1 | 0.1 | 0.1 | 0.1 | 0.1 | 0.1 | 0.1 | 0.1 | 0.1 | 0.1 | 0.1 | 0.1 | 0.1 | 0.1 | 0.1 | 0.1 | 0.1 | 0.1 | 0.1 | 0.1 | 0.1 | 0.1 | 0.1 | 0.1 | 0.1 | 0.1 | 0.1 | 0.1 | 0.1 | 0.1 | 0.1 | 0.1 | 0.1 | 0.1 | 0.1 | 0.1 | 0.1 | 0.1 | 0.1 | 0.1 | 0.1 | 0.1 | 0.1 | 0.1 | 0.1 | 0.1
[68 empty] | 525 | [5 empty] | 0.1 | 0.1 | 0.1 | 0.1 | 0.1 | 0.1 | 0.1 | 0.1 | 0.1 | 0.1 | 0.1 | 0.1 | 0.1 | 0.1 | 0.1 | 0.1 | 0.1 | 0.1 | 0.1 | 0.1 | 0.1 | 0.1 | 0.1 | 0.1 | 0.1 | 0.1 | 0.1 | 0.1 | 0.1 | 0.1 | 0.1 | 0.1 | 0.1 | 0.1 | 0.1 | 0.1 | 0.1 | 0.1 | 0.1 | 0.1 | 0.1 | 0.1 | 0.1 | 0.1 | 0.1 | 0.1 | 0.1 | 0.1 | 0.1 | 0.1 | 0.1 | 0.1 | 0.1 | 0.1 | 0.1 | 0.1 | 0.1 | 0.1 | 0.1 | 0.1
[68 empty] | 526 | [5 empty] | 0.1 | 0.1 | 0.1 | 0.1 | 0.1 | 0.1 | 0.1 | 0.1 | 0.1 | 0.1 | 0.1 | 0.1 | 0.1 | 0.1 | 0.1 | 0.1 | 0.1 | 0.1 | 0.1 | 0.1 | 0.1 | 0.1 | 0.1 | 0.1 | 0.1 | 0.1 | 0.1 | 0.1 | 0.1 | 0.1 | 0.1 | 0.1 | 0.1 | 0.1 | 0.1 | 0.1 | 0.1 | 0.1 | 0.1 | 0.1 | 0.1 | 0.1 | 0.1 | 0.1 | 0.1 | 0.1 | 0.1 | 0.1 | 0.1 | 0.1 | 0.1 | 0.1 | 0.1 | 0.1 | 0.1 | 0.1 | 0.1 | 0.1 | 0.1 | 0.1
[68 empty] | 527 | [5 empty] | 0.1 | 0.1 | 0.1 | 0.1 | 0.1 | 0.1 | 0.1 | 0.1 | 0.1 | 0.1 | 0.1 | 0.1 | 0.1 | 0.1 | 0.1 | 0.1 | 0.1 | 0.1 | 0.1 | 0.1 | 0.1 | 0.1 | 0.1 | 0.1 | 0.1 | 0.1 | 0.1 | 0.1 | 0.1 | 0.1 | 0.1 | 0.1 | 0.1 | 0.1 | 0.1 | 0.1 | 0.1 | 0.1 | 0.1 | 0.1 | 0.1 | 0.1 | 0.1 | 0.1 | 0.1 | 0.1 | 0.1 | 0.1 | 0.1 | 0.1 | 0.1 | 0.1 | 0.1 | 0.1 | 0.1 | 0.1 | 0.1 | 0.1 | 0.1 | 0.1
[68 empty] | 528 | [5 empty] | 0.1 | 0.1 | 0.1 | 0.1 | 0.1 | 0.1 | 0.1 | 0.1 | 0.1 | 0.1 | 0.1 | 0.1 | 0.1 | 0.1 | 0.1 | 0.1 | 0.1 | 0.1 | 0.1 | 0.1 | 0.1 | 0.1 | 0.1 | 0.1 | 0.1 | 0.1 | 0.1 | 0.1 | 0.1 | 0.1 | 0.1 | 0.1 | 0.1 | 0.1 | 0.1 | 0.1 | 0.1 | 0.1 | 0.1 | 0.1 | 0.1 | 0.1 | 0.1 | 0.1 | 0.1 | 0.1 | 0.1 | 0.1 | 0.1 | 0.1 | 0.1 | 0.1 | 0.1 | 0.1 | 0.1 | 0.1 | 0.1 | 0.1 | 0.1 | 0.1
[68 empty] | 529 | [5 empty] | 0.1 | 0.1 | 0.1 | 0.1 | 0.1 | 0.1 | 0.1 | 0.1 | 0.1 | 0.1 | 0.1 | 0.1 | 0.1 | 0.1 | 0.1 | 0.1 | 0.1 | 0.1 | 0.1 | 0.1 | 0.1 | 0.1 | 0.1 | 0.1 | 0.1 | 0.1 | 0.1 | 0.1 | 0.1 | 0.1 | 0.1 | 0.1 | 0.1 | 0.1 | 0.1 | 0.1 | 0.1 | 0.1 | 0.1 | 0.1 | 0.1 | 0.1 | 0.1 | 0.1 | 0.1 | 0.1 | 0.1 | 0.1 | 0.1 | 0.1 | 0.1 | 0.1 | 0.1 | 0.1 | 0.1 | 0.1 | 0.1 | 0.1 | 0.1 | 0.1
[68 empty] | 530 | [5 empty] | 0.1 | 0.1 | 0.1 | 0.1 | 0.1 | 0.1 | 0.1 | 0.1 | 0.1 | 0.1 | 0.1 | 0.1 | 0.1 | 0.1 | 0.1 | 0.1 | 0.1 | 0.1 | 0.1 | 0.1 | 0.1 | 0.1 | 0.1 | 0.1 | 0.1 | 0.1 | 0.1 | 0.1 | 0.1 | 0.1 | 0.1 | 0.1 | 0.1 | 0.1 | 0.1 | 0.1 | 0.1 | 0.1 | 0.1 | 0.1 | 0.1 | 0.1 | 0.1 | 0.1 | 0.1 | 0.1 | 0.1 | 0.1 | 0.1 | 0.1 | 0.1 | 0.1 | 0.1 | 0.1 | 0.1 | 0.1 | 0.1 | 0.1 | 0.1 | 0.1
[68 empty] | 531 | [5 empty] | 0.1 | 0.1 | 0.1 | 0.1 | 0.1 | 0.1 | 0.1 | 0.1 | 0.1 | 0.1 | 0.1 | 0.1 | 0.1 | 0.1 | 0.1 | 0.1 | 0.1 | 0.1 | 0.1 | 0.1 | 0.1 | 0.1 | 0.1 | 0.1 | 0.1 | 0.1 | 0.1 | 0.1 | 0.1 | 0.1 | 0.1 | 0.1 | 0.1 | 0.1 | 0.1 | 0.1 | 0.1 | 0.1 | 0.1 | 0.1 | 0.1 | 0.1 | 0.1 | 0.1 | 0.1 | 0.1 | 0.1 | 0.1 | 0.1 | 0.1 | 0.1 | 0.1 | 0.1 | 0.1 | 0.1 | 0.1 | 0.1 | 0.1 | 0.1 | 0.1
[68 empty] | 532 | [5 empty] | 0.1 | 0.1 | 0.1 | 0.1 | 0.1 | 0.1 | 0.1 | 0.1 | 0.1 | 0.1 | 0.1 | 0.1 | 0.1 | 0.1 | 0.1 | 0.1 | 0.1 | 0.1 | 0.1 | 0.1 | 0.1 | 0.1 | 0.1 | 0.1 | 0.1 | 0.1 | 0.1 | 0.1 | 0.1 | 0.1 | 0.1 | 0.1 | 0.1 | 0.1 | 0.1 | 0.1 | 0.1 | 0.1 | 0.1 | 0.1 | 0.1 | 0.1 | 0.1 | 0.1 | 0.1 | 0.1 | 0.1 | 0.1 | 0.1 | 0.1 | 0.1 | 0.1 | 0.1 | 0.1 | 0.1 | 0.1 | 0.1 | 0.1 | 0.1 | 0.1
[68 empty] | 533 | [5 empty] | 0.1 | 0.1 | 0.1 | 0.1 | 0.1 | 0.1 | 0.1 | 0.1 | 0.1 | 0.1 | 0.1 | 0.1 | 0.1 | 0.1 | 0.1 | 0.1 | 0.1 | 0.1 | 0.1 | 0.1 | 0.1 | 0.1 | 0.1 | 0.1 | 0.1 | 0.1 | 0.1 | 0.1 | 0.1 | 0.1 | 0.1 | 0.1 | 0.1 | 0.1 | 0.1 | 0.1 | 0.1 | 0.1 | 0.1 | 0.1 | 0.1 | 0.1 | 0.1 | 0.1 | 0.1 | 0.1 | 0.1 | 0.1 | 0.1 | 0.1 | 0.1 | 0.1 | 0.1 | 0.1 | 0.1 | 0.1 | 0.1 | 0.1 | 0.1 | 0.1
[68 empty] | 534 | [5 empty] | 0.1 | 0.1 | 0.1 | 0.1 | 0.1 | 0.1 | 0.1 | 0.1 | 0.1 | 0.1 | 0.1 | 0.1 | 0.1 | 0.1 | 0.1 | 0.1 | 0.1 | 0.1 | 0.1 | 0.1 | 0.1 | 0.1 | 0.1 | 0.1 | 0.1 | 0.1 | 0.1 | 0.1 | 0.1 | 0.1 | 0.1 | 0.1 | 0.1 | 0.1 | 0.1 | 0.1 | 0.1 | 0.1 | 0.1 | 0.1 | 0.1 | 0.1 | 0.1 | 0.1 | 0.1 | 0.1 | 0.1 | 0.1 | 0.1 | 0.1 | 0.1 | 0.1 | 0.1 | 0.1 | 0.1 | 0.1 | 0.1 | 0.1 | 0.1 | 0.1
[68 empty] | 535 | [5 empty] | 0.1 | 0.1 | 0.1 | 0.1 | 0.1 | 0.1 | 0.1 | 0.1 | 0.1 | 0.1 | 0.1 | 0.1 | 0.1 | 0.1 | 0.1 | 0.1 | 0.1 | 0.1 | 0.1 | 0.1 | 0.1 | 0.1 | 0.1 | 0.1 | 0.1 | 0.1 | 0.1 | 0.1 | 0.1 | 0.1 | 0.1 | 0.1 | 0.1 | 0.1 | 0.1 | 0.1 | 0.1 | 0.1 | 0.1 | 0.1 | 0.1 | 0.1 | 0.1 | 0.1 | 0.1 | 0.1 | 0.1 | 0.1 | 0.1 | 0.1 | 0.1 | 0.1 | 0.1 | 0.1 | 0.1 | 0.1 | 0.1 | 0.1 | 0.1 | 0.1
[68 empty] | 536 | [5 empty] | 0.1 | 0.1 | 0.1 | 0.1 | 0.1 | 0.1 | 0.1 | 0.1 | 0.1 | 0.1 | 0.1 | 0.1 | 0.1 | 0.1 | 0.1 | 0.1 | 0.1 | 0.1 | 0.1 | 0.1 | 0.1 | 0.1 | 0.1 | 0.1 | 0.1 | 0.1 | 0.1 | 0.1 | 0.1 | 0.1 | 0.1 | 0.1 | 0.1 | 0.1 | 0.1 | 0.1 | 0.1 | 0.1 | 0.1 | 0.1 | 0.1 | 0.1 | 0.1 | 0.1 | 0.1 | 0.1 | 0.1 | 0.1 | 0.1 | 0.1 | 0.1 | 0.1 | 0.1 | 0.1 | 0.1 | 0.1 | 0.1 | 0.1 | 0.1 | 0.1
[68 empty] | 537 | [5 empty] | 0.1 | 0.1 | 0.1 | 0.1 | 0.1 | 0.1 | 0.1 | 0.1 | 0.1 | 0.1 | 0.1 | 0.1 | 0.1 | 0.1 | 0.1 | 0.1 | 0.1 | 0.1 | 0.1 | 0.1 | 0.1 | 0.1 | 0.1 | 0.1 | 0.1 | 0.1 | 0.1 | 0.1 | 0.1 | 0.1 | 0.1 | 0.1 | 0.1 | 0.1 | 0.1 | 0.1 | 0.1 | 0.1 | 0.1 | 0.1 | 0.1 | 0.1 | 0.1 | 0.1 | 0.1 | 0.1 | 0.1 | 0.1 | 0.1 | 0.1 | 0.1 | 0.1 | 0.1 | 0.1 | 0.1 | 0.1 | 0.1 | 0.1 | 0.1 | 0.1
[68 empty] | 538 | [5 empty] | 0.1 | 0.1 | 0.1 | 0.1 | 0.1 | 0.1 | 0.1 | 0.1 | 0.1 | 0.1 | 0.1 | 0.1 | 0.1 | 0.1 | 0.1 | 0.1 | 0.1 | 0.1 | 0.1 | 0.1 | 0.1 | 0.1 | 0.1 | 0.1 | 0.1 | 0.1 | 0.1 | 0.1 | 0.1 | 0.1 | 0.1 | 0.1 | 0.1 | 0.1 | 0.1 | 0.1 | 0.1 | 0.1 | 0.1 | 0.1 | 0.1 | 0.1 | 0.1 | 0.1 | 0.1 | 0.1 | 0.1 | 0.1 | 0.1 | 0.1 | 0.1 | 0.1 | 0.1 | 0.1 | 0.1 | 0.1 | 0.1 | 0.1 | 0.1 | 0.1
[68 empty] | 539 | [5 empty] | 0.1 | 0.1 | 0.1 | 0.1 | 0.1 | 0.1 | 0.1 | 0.1 | 0.1 | 0.1 | 0.1 | 0.1 | 0.1 | 0.1 | 0.1 | 0.1 | 0.1 | 0.1 | 0.1 | 0.1 | 0.1 | 0.1 | 0.1 | 0.1 | 0.1 | 0.1 | 0.1 | 0.1 | 0.1 | 0.1 | 0.1 | 0.1 | 0.1 | 0.1 | 0.1 | 0.1 | 0.1 | 0.1 | 0.1 | 0.1 | 0.1 | 0.1 | 0.1 | 0.1 | 0.1 | 0.1 | 0.1 | 0.1 | 0.1 | 0.1 | 0.1 | 0.1 | 0.1 | 0.1 | 0.1 | 0.1 | 0.1 | 0.1 | 0.1 | 0.1
[68 empty] | 540 | [5 empty] | 0.1 | 0.1 | 0.1 | 0.1 | 0.1 | 0.1 | 0.1 | 0.1 | 0.1 | 0.1 | 0.1 | 0.1 | 0.1 | 0.1 | 0.1 | 0.1 | 0.1 | 0.1 | 0.1 | 0.1 | 0.1 | 0.1 | 0.1 | 0.1 | 0.1 | 0.1 | 0.1 | 0.1 | 0.1 | 0.1 | 0.1 | 0.1 | 0.1 | 0.1 | 0.1 | 0.1 | 0.1 | 0.1 | 0.1 | 0.1 | 0.1 | 0.1 | 0.1 | 0.1 | 0.1 | 0.1 | 0.1 | 0.1 | 0.1 | 0.1 | 0.1 | 0.1 | 0.1 | 0.1 | 0.1 | 0.1 | 0.1 | 0.1 | 0.1 | 0.1
[68 empty] | 541 | [5 empty] | 0.1 | 0.1 | 0.1 | 0.1 | 0.1 | 0.1 | 0.1 | 0.1 | 0.1 | 0.1 | 0.1 | 0.1 | 0.1 | 0.1 | 0.1 | 0.1 | 0.1 | 0.1 | 0.1 | 0.1 | 0.1 | 0.1 | 0.1 | 0.1 | 0.1 | 0.1 | 0.1 | 0.1 | 0.1 | 0.1 | 0.1 | 0.1 | 0.1 | 0.1 | 0.1 | 0.1 | 0.1 | 0.1 | 0.1 | 0.1 | 0.1 | 0.1 | 0.1 | 0.1 | 0.1 | 0.1 | 0.1 | 0.1 | 0.1 | 0.1 | 0.1 | 0.1 | 0.1 | 0.1 | 0.1 | 0.1 | 0.1 | 0.1 | 0.1 | 0.1
[68 empty] | 542 | [5 empty] | 0.1 | 0.1 | 0.1 | 0.1 | 0.1 | 0.1 | 0.1 | 0.1 | 0.1 | 0.1 | 0.1 | 0.1 | 0.1 | 0.1 | 0.1 | 0.1 | 0.1 | 0.1 | 0.1 | 0.1 | 0.1 | 0.1 | 0.1 | 0.1 | 0.1 | 0.1 | 0.1 | 0.1 | 0.1 | 0.1 | 0.1 | 0.1 | 0.1 | 0.1 | 0.1 | 0.1 | 0.1 | 0.1 | 0.1 | 0.1 | 0.1 | 0.1 | 0.1 | 0.1 | 0.1 | 0.1 | 0.1 | 0.1 | 0.1 | 0.1 | 0.1 | 0.1 | 0.1 | 0.1 | 0.1 | 0.1 | 0.1 | 0.1 | 0.1 | 0.1
[68 empty] | 543 | [5 empty] | 0.1 | 0.1 | 0.1 | 0.1 | 0.1 | 0.1 | 0.1 | 0.1 | 0.1 | 0.1 | 0.1 | 0.1 | 0.1 | 0.1 | 0.1 | 0.1 | 0.1 | 0.1 | 0.1 | 0.1 | 0.1 | 0.1 | 0.1 | 0.1 | 0.1 | 0.1 | 0.1 | 0.1 | 0.1 | 0.1 | 0.1 | 0.1 | 0.1 | 0.1 | 0.1 | 0.1 | 0.1 | 0.1 | 0.1 | 0.1 | 0.1 | 0.1 | 0.1 | 0.1 | 0.1 | 0.1 | 0.1 | 0.1 | 0.1 | 0.1 | 0.1 | 0.1 | 0.1 | 0.1 | 0.1 | 0.1 | 0.1 | 0.1 | 0.1 | 0.1
[68 empty] | 544 | [5 empty] | 0.1 | 0.1 | 0.1 | 0.1 | 0.1 | 0.1 | 0.1 | 0.1 | 0.1 | 0.1 | 0.1 | 0.1 | 0.1 | 0.1 | 0.1 | 0.1 | 0.1 | 0.1 | 0.1 | 0.1 | 0.1 | 0.1 | 0.1 | 0.1 | 0.1 | 0.1 | 0.1 | 0.1 | 0.1 | 0.1 | 0.1 | 0.1 | 0.1 | 0.1 | 0.1 | 0.1 | 0.1 | 0.1 | 0.1 | 0.1 | 0.1 | 0.1 | 0.1 | 0.1 | 0.1 | 0.1 | 0.1 | 0.1 | 0.1 | 0.1 | 0.1 | 0.1 | 0.1 | 0.1 | 0.1 | 0.1 | 0.1 | 0.1 | 0.1 | 0.1
[68 empty] | 545 | [5 empty] | 0.1 | 0.1 | 0.1 | 0.1 | 0.1 | 0.1 | 0.1 | 0.1 | 0.1 | 0.1 | 0.1 | 0.1 | 0.1 | 0.1 | 0.1 | 0.1 | 0.1 | 0.1 | 0.1 | 0.1 | 0.1 | 0.1 | 0.1 | 0.1 | 0.1 | 0.1 | 0.1 | 0.1 | 0.1 | 0.1 | 0.1 | 0.1 | 0.1 | 0.1 | 0.1 | 0.1 | 0.1 | 0.1 | 0.1 | 0.1 | 0.1 | 0.1 | 0.1 | 0.1 | 0.1 | 0.1 | 0.1 | 0.1 | 0.1 | 0.1 | 0.1 | 0.1 | 0.1 | 0.1 | 0.1 | 0.1 | 0.1 | 0.1 | 0.1 | 0.1
[68 empty] | 546 | [5 empty] | 0.1 | 0.1 | 0.1 | 0.1 | 0.1 | 0.1 | 0.1 | 0.1 | 0.1 | 0.1 | 0.1 | 0.1 | 0.1 | 0.1 | 0.1 | 0.1 | 0.1 | 0.1 | 0.1 | 0.1 | 0.1 | 0.1 | 0.1 | 0.1 | 0.1 | 0.1 | 0.1 | 0.1 | 0.1 | 0.1 | 0.1 | 0.1 | 0.1 | 0.1 | 0.1 | 0.1 | 0.1 | 0.1 | 0.1 | 0.1 | 0.1 | 0.1 | 0.1 | 0.1 | 0.1 | 0.1 | 0.1 | 0.1 | 0.1 | 0.1 | 0.1 | 0.1 | 0.1 | 0.1 | 0.1 | 0.1 | 0.1 | 0.1 | 0.1 | 0.1
[68 empty] | 547 | [5 empty] | 0.1 | 0.1 | 0.1 | 0.1 | 0.1 | 0.1 | 0.1 | 0.1 | 0.1 | 0.1 | 0.1 | 0.1 | 0.1 | 0.1 | 0.1 | 0.1 | 0.1 | 0.1 | 0.1 | 0.1 | 0.1 | 0.1 | 0.1 | 0.1 | 0.1 | 0.1 | 0.1 | 0.1 | 0.1 | 0.1 | 0.1 | 0.1 | 0.1 | 0.1 | 0.1 | 0.1 | 0.1 | 0.1 | 0.1 | 0.1 | 0.1 | 0.1 | 0.1 | 0.1 | 0.1 | 0.1 | 0.1 | 0.1 | 0.1 | 0.1 | 0.1 | 0.1 | 0.1 | 0.1 | 0.1 | 0.1 | 0.1 | 0.1 | 0.1 | 0.1
[68 empty] | 548 | [5 empty] | 0.1 | 0.1 | 0.1 | 0.1 | 0.1 | 0.1 | 0.1 | 0.1 | 0.1 | 0.1 | 0.1 | 0.1 | 0.1 | 0.1 | 0.1 | 0.1 | 0.1 | 0.1 | 0.1 | 0.1 | 0.1 | 0.1 | 0.1 | 0.1 | 0.1 | 0.1 | 0.1 | 0.1 | 0.1 | 0.1 | 0.1 | 0.1 | 0.1 | 0.1 | 0.1 | 0.1 | 0.1 | 0.1 | 0.1 | 0.1 | 0.1 | 0.1 | 0.1 | 0.1 | 0.1 | 0.1 | 0.1 | 0.1 | 0.1 | 0.1 | 0.1 | 0.1 | 0.1 | 0.1 | 0.1 | 0.1 | 0.1 | 0.1 | 0.1 | 0.1
[68 empty] | 549 | [5 empty] | 0.1 | 0.1 | 0.1 | 0.1 | 0.1 | 0.1 | 0.1 | 0.1 | 0.1 | 0.1 | 0.1 | 0.1 | 0.1 | 0.1 | 0.1 | 0.1 | 0.1 | 0.1 | 0.1 | 0.1 | 0.1 | 0.1 | 0.1 | 0.1 | 0.1 | 0.1 | 0.1 | 0.1 | 0.1 | 0.1 | 0.1 | 0.1 | 0.1 | 0.1 | 0.1 | 0.1 | 0.1 | 0.1 | 0.1 | 0.1 | 0.1 | 0.1 | 0.1 | 0.1 | 0.1 | 0.1 | 0.1 | 0.1 | 0.1 | 0.1 | 0.1 | 0.1 | 0.1 | 0.1 | 0.1 | 0.1 | 0.1 | 0.1 | 0.1 | 0.1
[68 empty] | 550 | [5 empty] | 0.1 | 0.1 | 0.1 | 0.1 | 0.1 | 0.1 | 0.1 | 0.1 | 0.1 | 0.1 | 0.1 | 0.1 | 0.1 | 0.1 | 0.1 | 0.1 | 0.1 | 0.1 | 0.1 | 0.1 | 0.1 | 0.1 | 0.1 | 0.1 | 0.1 | 0.1 | 0.1 | 0.1 | 0.1 | 0.1 | 0.1 | 0.1 | 0.1 | 0.1 | 0.1 | 0.1 | 0.1 | 0.1 | 0.1 | 0.1 | 0.1 | 0.1 | 0.1 | 0.1 | 0.1 | 0.1 | 0.1 | 0.1 | 0.1 | 0.1 | 0.1 | 0.1 | 0.1 | 0.1 | 0.1 | 0.1 | 0.1 | 0.1 | 0.1 | 0.1
[68 empty] | 551 | [5 empty] | 0.1 | 0.1 | 0.1 | 0.1 | 0.1 | 0.1 | 0.1 | 0.1 | 0.1 | 0.1 | 0.1 | 0.1 | 0.1 | 0.1 | 0.1 | 0.1 | 0.1 | 0.1 | 0.1 | 0.1 | 0.1 | 0.1 | 0.1 | 0.1 | 0.1 | 0.1 | 0.1 | 0.1 | 0.1 | 0.1 | 0.1 | 0.1 | 0.1 | 0.1 | 0.1 | 0.1 | 0.1 | 0.1 | 0.1 | 0.1 | 0.1 | 0.1 | 0.1 | 0.1 | 0.1 | 0.1 | 0.1 | 0.1 | 0.1 | 0.1 | 0.1 | 0.1 | 0.1 | 0.1 | 0.1 | 0.1 | 0.1 | 0.1 | 0.1 | 0.1
[68 empty] | 552 | [5 empty] | 0.1 | 0.1 | 0.1 | 0.1 | 0.1 | 0.1 | 0.1 | 0.1 | 0.1 | 0.1 | 0.1 | 0.1 | 0.1 | 0.1 | 0.1 | 0.1 | 0.1 | 0.1 | 0.1 | 0.1 | 0.1 | 0.1 | 0.1 | 0.1 | 0.1 | 0.1 | 0.1 | 0.1 | 0.1 | 0.1 | 0.1 | 0.1 | 0.1 | 0.1 | 0.1 | 0.1 | 0.1 | 0.1 | 0.1 | 0.1 | 0.1 | 0.1 | 0.1 | 0.1 | 0.1 | 0.1 | 0.1 | 0.1 | 0.1 | 0.1 | 0.1 | 0.1 | 0.1 | 0.1 | 0.1 | 0.1 | 0.1 | 0.1 | 0.1 | 0.1
[68 empty] | 553 | [5 empty] | 0.1 | 0.1 | 0.1 | 0.1 | 0.1 | 0.1 | 0.1 | 0.1 | 0.1 | 0.1 | 0.1 | 0.1 | 0.1 | 0.1 | 0.1 | 0.1 | 0.1 | 0.1 | 0.1 | 0.1 | 0.1 | 0.1 | 0.1 | 0.1 | 0.1 | 0.1 | 0.1 | 0.1 | 0.1 | 0.1 | 0.1 | 0.1 | 0.1 | 0.1 | 0.1 | 0.1 | 0.1 | 0.1 | 0.1 | 0.1 | 0.1 | 0.1 | 0.1 | 0.1 | 0.1 | 0.1 | 0.1 | 0.1 | 0.1 | 0.1 | 0.1 | 0.1 | 0.1 | 0.1 | 0.1 | 0.1 | 0.1 | 0.1 | 0.1 | 0.1
[68 empty] | 554 | [5 empty] | 0.1 | 0.1 | 0.1 | 0.1 | 0.1 | 0.1 | 0.1 | 0.1 | 0.1 | 0.1 | 0.1 | 0.1 | 0.1 | 0.1 | 0.1 | 0.1 | 0.1 | 0.1 | 0.1 | 0.1 | 0.1 | 0.1 | 0.1 | 0.1 | 0.1 | 0.1 | 0.1 | 0.1 | 0.1 | 0.1 | 0.1 | 0.1 | 0.1 | 0.1 | 0.1 | 0.1 | 0.1 | 0.1 | 0.1 | 0.1 | 0.1 | 0.1 | 0.1 | 0.1 | 0.1 | 0.1 | 0.1 | 0.1 | 0.1 | 0.1 | 0.1 | 0.1 | 0.1 | 0.1 | 0.1 | 0.1 | 0.1 | 0.1 | 0.1 | 0.1
[68 empty] | 555 | [5 empty] | 0.1 | 0.1 | 0.1 | 0.1 | 0.1 | 0.1 | 0.1 | 0.1 | 0.1 | 0.1 | 0.1 | 0.1 | 0.1 | 0.1 | 0.1 | 0.1 | 0.1 | 0.1 | 0.1 | 0.1 | 0.1 | 0.1 | 0.1 | 0.1 | 0.1 | 0.1 | 0.1 | 0.1 | 0.1 | 0.1 | 0.1 | 0.1 | 0.1 | 0.1 | 0.1 | 0.1 | 0.1 | 0.1 | 0.1 | 0.1 | 0.1 | 0.1 | 0.1 | 0.1 | 0.1 | 0.1 | 0.1 | 0.1 | 0.1 | 0.1 | 0.1 | 0.1 | 0.1 | 0.1 | 0.1 | 0.1 | 0.1 | 0.1 | 0.1 | 0.1
[68 empty] | 556 | [5 empty] | 0.1 | 0.1 | 0.1 | 0.1 | 0.1 | 0.1 | 0.1 | 0.1 | 0.1 | 0.1 | 0.1 | 0.1 | 0.1 | 0.1 | 0.1 | 0.1 | 0.1 | 0.1 | 0.1 | 0.1 | 0.1 | 0.1 | 0.1 | 0.1 | 0.1 | 0.1 | 0.1 | 0.1 | 0.1 | 0.1 | 0.1 | 0.1 | 0.1 | 0.1 | 0.1 | 0.1 | 0.1 | 0.1 | 0.1 | 0.1 | 0.1 | 0.1 | 0.1 | 0.1 | 0.1 | 0.1 | 0.1 | 0.1 | 0.1 | 0.1 | 0.1 | 0.1 | 0.1 | 0.1 | 0.1 | 0.1 | 0.1 | 0.1 | 0.1 | 0.1
[68 empty] | 557 | [5 empty] | 0.1 | 0.1 | 0.1 | 0.1 | 0.1 | 0.1 | 0.1 | 0.1 | 0.1 | 0.1 | 0.1 | 0.1 | 0.1 | 0.1 | 0.1 | 0.1 | 0.1 | 0.1 | 0.1 | 0.1 | 0.1 | 0.1 | 0.1 | 0.1 | 0.1 | 0.1 | 0.1 | 0.1 | 0.1 | 0.1 | 0.1 | 0.1 | 0.1 | 0.1 | 0.1 | 0.1 | 0.1 | 0.1 | 0.1 | 0.1 | 0.1 | 0.1 | 0.1 | 0.1 | 0.1 | 0.1 | 0.1 | 0.1 | 0.1 | 0.1 | 0.1 | 0.1 | 0.1 | 0.1 | 0.1 | 0.1 | 0.1 | 0.1 | 0.1 | 0.1
[68 empty] | 558 | [5 empty] | 0.1 | 0.1 | 0.1 | 0.1 | 0.1 | 0.1 | 0.1 | 0.1 | 0.1 | 0.1 | 0.1 | 0.1 | 0.1 | 0.1 | 0.1 | 0.1 | 0.1 | 0.1 | 0.1 | 0.1 | 0.1 | 0.1 | 0.1 | 0.1 | 0.1 | 0.1 | 0.1 | 0.1 | 0.1 | 0.1 | 0.1 | 0.1 | 0.1 | 0.1 | 0.1 | 0.1 | 0.1 | 0.1 | 0.1 | 0.1 | 0.1 | 0.1 | 0.1 | 0.1 | 0.1 | 0.1 | 0.1 | 0.1 | 0.1 | 0.1 | 0.1 | 0.1 | 0.1 | 0.1 | 0.1 | 0.1 | 0.1 | 0.1 | 0.1 | 0.1
[68 empty] | 559 | [5 empty] | 0.1 | 0.1 | 0.1 | 0.1 | 0.1 | 0.1 | 0.1 | 0.1 | 0.1 | 0.1 | 0.1 | 0.1 | 0.1 | 0.1 | 0.1 | 0.1 | 0.1 | 0.1 | 0.1 | 0.1 | 0.1 | 0.1 | 0.1 | 0.1 | 0.1 | 0.1 | 0.1 | 0.1 | 0.1 | 0.1 | 0.1 | 0.1 | 0.1 | 0.1 | 0.1 | 0.1 | 0.1 | 0.1 | 0.1 | 0.1 | 0.1 | 0.1 | 0.1 | 0.1 | 0.1 | 0.1 | 0.1 | 0.1 | 0.1 | 0.1 | 0.1 | 0.1 | 0.1 | 0.1 | 0.1 | 0.1 | 0.1 | 0.1 | 0.1 | 0.1
[68 empty] | 560 | [5 empty] | 0.1 | 0.1 | 0.1 | 0.1 | 0.1 | 0.1 | 0.1 | 0.1 | 0.1 | 0.1 | 0.1 | 0.1 | 0.1 | 0.1 | 0.1 | 0.1 | 0.1 | 0.1 | 0.1 | 0.1 | 0.1 | 0.1 | 0.1 | 0.1 | 0.1 | 0.1 | 0.1 | 0.1 | 0.1 | 0.1 | 0.1 | 0.1 | 0.1 | 0.1 | 0.1 | 0.1 | 0.1 | 0.1 | 0.1 | 0.1 | 0.1 | 0.1 | 0.1 | 0.1 | 0.1 | 0.1 | 0.1 | 0.1 | 0.1 | 0.1 | 0.1 | 0.1 | 0.1 | 0.1 | 0.1 | 0.1 | 0.1 | 0.1 | 0.1 | 0.1
[68 empty] | 561 | [5 empty] | 0.1 | 0.1 | 0.1 | 0.1 | 0.1 | 0.1 | 0.1 | 0.1 | 0.1 | 0.1 | 0.1 | 0.1 | 0.1 | 0.1 | 0.1 | 0.1 | 0.1 | 0.1 | 0.1 | 0.1 | 0.1 | 0.1 | 0.1 | 0.1 | 0.1 | 0.1 | 0.1 | 0.1 | 0.1 | 0.1 | 0.1 | 0.1 | 0.1 | 0.1 | 0.1 | 0.1 | 0.1 | 0.1 | 0.1 | 0.1 | 0.1 | 0.1 | 0.1 | 0.1 | 0.1 | 0.1 | 0.1 | 0.1 | 0.1 | 0.1 | 0.1 | 0.1 | 0.1 | 0.1 | 0.1 | 0.1 | 0.1 | 0.1 | 0.1 | 0.1
[68 empty] | 562 | [5 empty] | 0.1 | 0.1 | 0.1 | 0.1 | 0.1 | 0.1 | 0.1 | 0.1 | 0.1 | 0.1 | 0.1 | 0.1 | 0.1 | 0.1 | 0.1 | 0.1 | 0.1 | 0.1 | 0.1 | 0.1 | 0.1 | 0.1 | 0.1 | 0.1 | 0.1 | 0.1 | 0.1 | 0.1 | 0.1 | 0.1 | 0.1 | 0.1 | 0.1 | 0.1 | 0.1 | 0.1 | 0.1 | 0.1 | 0.1 | 0.1 | 0.1 | 0.1 | 0.1 | 0.1 | 0.1 | 0.1 | 0.1 | 0.1 | 0.1 | 0.1 | 0.1 | 0.1 | 0.1 | 0.1 | 0.1 | 0.1 | 0.1 | 0.1 | 0.1 | 0.1
[68 empty] | 563 | [5 empty] | 0.1 | 0.1 | 0.1 | 0.1 | 0.1 | 0.1 | 0.1 | 0.1 | 0.1 | 0.1 | 0.1 | 0.1 | 0.1 | 0.1 | 0.1 | 0.1 | 0.1 | 0.1 | 0.1 | 0.1 | 0.1 | 0.1 | 0.1 | 0.1 | 0.1 | 0.1 | 0.1 | 0.1 | 0.1 | 0.1 | 0.1 | 0.1 | 0.1 | 0.1 | 0.1 | 0.1 | 0.1 | 0.1 | 0.1 | 0.1 | 0.1 | 0.1 | 0.1 | 0.1 | 0.1 | 0.1 | 0.1 | 0.1 | 0.1 | 0.1 | 0.1 | 0.1 | 0.1 | 0.1 | 0.1 | 0.1 | 0.1 | 0.1 | 0.1 | 0.1
[68 empty] | 564 | [5 empty] | 0.1 | 0.1 | 0.1 | 0.1 | 0.1 | 0.1 | 0.1 | 0.1 | 0.1 | 0.1 | 0.1 | 0.1 | 0.1 | 0.1 | 0.1 | 0.1 | 0.1 | 0.1 | 0.1 | 0.1 | 0.1 | 0.1 | 0.1 | 0.1 | 0.1 | 0.1 | 0.1 | 0.1 | 0.1 | 0.1 | 0.1 | 0.1 | 0.1 | 0.1 | 0.1 | 0.1 | 0.1 | 0.1 | 0.1 | 0.1 | 0.1 | 0.1 | 0.1 | 0.1 | 0.1 | 0.1 | 0.1 | 0.1 | 0.1 | 0.1 | 0.1 | 0.1 | 0.1 | 0.1 | 0.1 | 0.1 | 0.1 | 0.1 | 0.1 | 0.1
[68 empty] | 565 | [5 empty] | 0.1 | 0.1 | 0.1 | 0.1 | 0.1 | 0.1 | 0.1 | 0.1 | 0.1 | 0.1 | 0.1 | 0.1 | 0.1 | 0.1 | 0.1 | 0.1 | 0.1 | 0.1 | 0.1 | 0.1 | 0.1 | 0.1 | 0.1 | 0.1 | 0.1 | 0.1 | 0.1 | 0.1 | 0.1 | 0.1 | 0.1 | 0.1 | 0.1 | 0.1 | 0.1 | 0.1 | 0.1 | 0.1 | 0.1 | 0.1 | 0.1 | 0.1 | 0.1 | 0.1 | 0.1 | 0.1 | 0.1 | 0.1 | 0.1 | 0.1 | 0.1 | 0.1 | 0.1 | 0.1 | 0.1 | 0.1 | 0.1 | 0.1 | 0.1 | 0.1
[68 empty] | 566 | [5 empty] | 0.1 | 0.1 | 0.1 | 0.1 | 0.1 | 0.1 | 0.1 | 0.1 | 0.1 | 0.1 | 0.1 | 0.1 | 0.1 | 0.1 | 0.1 | 0.1 | 0.1 | 0.1 | 0.1 | 0.1 | 0.1 | 0.1 | 0.1 | 0.1 | 0.1 | 0.1 | 0.1 | 0.1 | 0.1 | 0.1 | 0.1 | 0.1 | 0.1 | 0.1 | 0.1 | 0.1 | 0.1 | 0.1 | 0.1 | 0.1 | 0.1 | 0.1 | 0.1 | 0.1 | 0.1 | 0.1 | 0.1 | 0.1 | 0.1 | 0.1 | 0.1 | 0.1 | 0.1 | 0.1 | 0.1 | 0.1 | 0.1 | 0.1 | 0.1 | 0.1
[68 empty] | 567 | [5 empty] | 0.1 | 0.1 | 0.1 | 0.1 | 0.1 | 0.1 | 0.1 | 0.1 | 0.1 | 0.1 | 0.1 | 0.1 | 0.1 | 0.1 | 0.1 | 0.1 | 0.1 | 0.1 | 0.1 | 0.1 | 0.1 | 0.1 | 0.1 | 0.1 | 0.1 | 0.1 | 0.1 | 0.1 | 0.1 | 0.1 | 0.1 | 0.1 | 0.1 | 0.1 | 0.1 | 0.1 | 0.1 | 0.1 | 0.1 | 0.1 | 0.1 | 0.1 | 0.1 | 0.1 | 0.1 | 0.1 | 0.1 | 0.1 | 0.1 | 0.1 | 0.1 | 0.1 | 0.1 | 0.1 | 0.1 | 0.1 | 0.1 | 0.1 | 0.1 | 0.1
[68 empty] | 568 | [5 empty] | 0.1 | 0.1 | 0.1 | 0.1 | 0.1 | 0.1 | 0.1 | 0.1 | 0.1 | 0.1 | 0.1 | 0.1 | 0.1 | 0.1 | 0.1 | 0.1 | 0.1 | 0.1 | 0.1 | 0.1 | 0.1 | 0.1 | 0.1 | 0.1 | 0.1 | 0.1 | 0.1 | 0.1 | 0.1 | 0.1 | 0.1 | 0.1 | 0.1 | 0.1 | 0.1 | 0.1 | 0.1 | 0.1 | 0.1 | 0.1 | 0.1 | 0.1 | 0.1 | 0.1 | 0.1 | 0.1 | 0.1 | 0.1 | 0.1 | 0.1 | 0.1 | 0.1 | 0.1 | 0.1 | 0.1 | 0.1 | 0.1 | 0.1 | 0.1 | 0.1
[68 empty] | 569 | [5 empty] | 0.1 | 0.1 | 0.1 | 0.1 | 0.1 | 0.1 | 0.1 | 0.1 | 0.1 | 0.1 | 0.1 | 0.1 | 0.1 | 0.1 | 0.1 | 0.1 | 0.1 | 0.1 | 0.1 | 0.1 | 0.1 | 0.1 | 0.1 | 0.1 | 0.1 | 0.1 | 0.1 | 0.1 | 0.1 | 0.1 | 0.1 | 0.1 | 0.1 | 0.1 | 0.1 | 0.1 | 0.1 | 0.1 | 0.1 | 0.1 | 0.1 | 0.1 | 0.1 | 0.1 | 0.1 | 0.1 | 0.1 | 0.1 | 0.1 | 0.1 | 0.1 | 0.1 | 0.1 | 0.1 | 0.1 | 0.1 | 0.1 | 0.1 | 0.1 | 0.1
[68 empty] | 570 | [5 empty] | 0.1 | 0.1 | 0.1 | 0.1 | 0.1 | 0.1 | 0.1 | 0.1 | 0.1 | 0.1 | 0.1 | 0.1 | 0.1 | 0.1 | 0.1 | 0.1 | 0.1 | 0.1 | 0.1 | 0.1 | 0.1 | 0.1 | 0.1 | 0.1 | 0.1 | 0.1 | 0.1 | 0.1 | 0.1 | 0.1 | 0.1 | 0.1 | 0.1 | 0.1 | 0.1 | 0.1 | 0.1 | 0.1 | 0.1 | 0.1 | 0.1 | 0.1 | 0.1 | 0.1 | 0.1 | 0.1 | 0.1 | 0.1 | 0.1 | 0.1 | 0.1 | 0.1 | 0.1 | 0.1 | 0.1 | 0.1 | 0.1 | 0.1 | 0.1 | 0.1
[68 empty] | 571 | [5 empty] | 0.1 | 0.1 | 0.1 | 0.1 | 0.1 | 0.1 | 0.1 | 0.1 | 0.1 | 0.1 | 0.1 | 0.1 | 0.1 | 0.1 | 0.1 | 0.1 | 0.1 | 0.1 | 0.1 | 0.1 | 0.1 | 0.1 | 0.1 | 0.1 | 0.1 | 0.1 | 0.1 | 0.1 | 0.1 | 0.1 | 0.1 | 0.1 | 0.1 | 0.1 | 0.1 | 0.1 | 0.1 | 0.1 | 0.1 | 0.1 | 0.1 | 0.1 | 0.1 | 0.1 | 0.1 | 0.1 | 0.1 | 0.1 | 0.1 | 0.1 | 0.1 | 0.1 | 0.1 | 0.1 | 0.1 | 0.1 | 0.1 | 0.1 | 0.1 | 0.1
[68 empty] | 572 | [5 empty] | 0.1 | 0.1 | 0.1 | 0.1 | 0.1 | 0.1 | 0.1 | 0.1 | 0.1 | 0.1 | 0.1 | 0.1 | 0.1 | 0.1 | 0.1 | 0.1 | 0.1 | 0.1 | 0.1 | 0.1 | 0.1 | 0.1 | 0.1 | 0.1 | 0.1 | 0.1 | 0.1 | 0.1 | 0.1 | 0.1 | 0.1 | 0.1 | 0.1 | 0.1 | 0.1 | 0.1 | 0.1 | 0.1 | 0.1 | 0.1 | 0.1 | 0.1 | 0.1 | 0.1 | 0.1 | 0.1 | 0.1 | 0.1 | 0.1 | 0.1 | 0.1 | 0.1 | 0.1 | 0.1 | 0.1 | 0.1 | 0.1 | 0.1 | 0.1 | 0.1
[68 empty] | 573 | [5 empty] | 0.1 | 0.1 | 0.1 | 0.1 | 0.1 | 0.1 | 0.1 | 0.1 | 0.1 | 0.1 | 0.1 | 0.1 | 0.1 | 0.1 | 0.1 | 0.1 | 0.1 | 0.1 | 0.1 | 0.1 | 0.1 | 0.1 | 0.1 | 0.1 | 0.1 | 0.1 | 0.1 | 0.1 | 0.1 | 0.1 | 0.1 | 0.1 | 0.1 | 0.1 | 0.1 | 0.1 | 0.1 | 0.1 | 0.1 | 0.1 | 0.1 | 0.1 | 0.1 | 0.1 | 0.1 | 0.1 | 0.1 | 0.1 | 0.1 | 0.1 | 0.1 | 0.1 | 0.1 | 0.1 | 0.1 | 0.1 | 0.1 | 0.1 | 0.1 | 0.1
[68 empty] | 574 | [5 empty] | 0.1 | 0.1 | 0.1 | 0.1 | 0.1 | 0.1 | 0.1 | 0.1 | 0.1 | 0.1 | 0.1 | 0.1 | 0.1 | 0.1 | 0.1 | 0.1 | 0.1 | 0.1 | 0.1 | 0.1 | 0.1 | 0.1 | 0.1 | 0.1 | 0.1 | 0.1 | 0.1 | 0.1 | 0.1 | 0.1 | 0.1 | 0.1 | 0.1 | 0.1 | 0.1 | 0.1 | 0.1 | 0.1 | 0.1 | 0.1 | 0.1 | 0.1 | 0.1 | 0.1 | 0.1 | 0.1 | 0.1 | 0.1 | 0.1 | 0.1 | 0.1 | 0.1 | 0.1 | 0.1 | 0.1 | 0.1 | 0.1 | 0.1 | 0.1 | 0.1
[68 empty] | 575 | [5 empty] | 0.1 | 0.1 | 0.1 | 0.1 | 0.1 | 0.1 | 0.1 | 0.1 | 0.1 | 0.1 | 0.1 | 0.1 | 0.1 | 0.1 | 0.1 | 0.1 | 0.1 | 0.1 | 0.1 | 0.1 | 0.1 | 0.1 | 0.1 | 0.1 | 0.1 | 0.1 | 0.1 | 0.1 | 0.1 | 0.1 | 0.1 | 0.1 | 0.1 | 0.1 | 0.1 | 0.1 | 0.1 | 0.1 | 0.1 | 0.1 | 0.1 | 0.1 | 0.1 | 0.1 | 0.1 | 0.1 | 0.1 | 0.1 | 0.1 | 0.1 | 0.1 | 0.1 | 0.1 | 0.1 | 0.1 | 0.1 | 0.1 | 0.1 | 0.1 | 0.1
[68 empty] | 576 | [5 empty] | 0.1 | 0.1 | 0.1 | 0.1 | 0.1 | 0.1 | 0.1 | 0.1 | 0.1 | 0.1 | 0.1 | 0.1 | 0.1 | 0.1 | 0.1 | 0.1 | 0.1 | 0.1 | 0.1 | 0.1 | 0.1 | 0.1 | 0.1 | 0.1 | 0.1 | 0.1 | 0.1 | 0.1 | 0.1 | 0.1 | 0.1 | 0.1 | 0.1 | 0.1 | 0.1 | 0.1 | 0.1 | 0.1 | 0.1 | 0.1 | 0.1 | 0.1 | 0.1 | 0.1 | 0.1 | 0.1 | 0.1 | 0.1 | 0.1 | 0.1 | 0.1 | 0.1 | 0.1 | 0.1 | 0.1 | 0.1 | 0.1 | 0.1 | 0.1 | 0.1
[68 empty] | 577 | [5 empty] | 0.1 | 0.1 | 0.1 | 0.1 | 0.1 | 0.1 | 0.1 | 0.1 | 0.1 | 0.1 | 0.1 | 0.1 | 0.1 | 0.1 | 0.1 | 0.1 | 0.1 | 0.1 | 0.1 | 0.1 | 0.1 | 0.1 | 0.1 | 0.1 | 0.1 | 0.1 | 0.1 | 0.1 | 0.1 | 0.1 | 0.1 | 0.1 | 0.1 | 0.1 | 0.1 | 0.1 | 0.1 | 0.1 | 0.1 | 0.1 | 0.1 | 0.1 | 0.1 | 0.1 | 0.1 | 0.1 | 0.1 | 0.1 | 0.1 | 0.1 | 0.1 | 0.1 | 0.1 | 0.1 | 0.1 | 0.1 | 0.1 | 0.1 | 0.1 | 0.1
[68 empty] | 578 | [5 empty] | 0.1 | 0.1 | 0.1 | 0.1 | 0.1 | 0.1 | 0.1 | 0.1 | 0.1 | 0.1 | 0.1 | 0.1 | 0.1 | 0.1 | 0.1 | 0.1 | 0.1 | 0.1 | 0.1 | 0.1 | 0.1 | 0.1 | 0.1 | 0.1 | 0.1 | 0.1 | 0.1 | 0.1 | 0.1 | 0.1 | 0.1 | 0.1 | 0.1 | 0.1 | 0.1 | 0.1 | 0.1 | 0.1 | 0.1 | 0.1 | 0.1 | 0.1 | 0.1 | 0.1 | 0.1 | 0.1 | 0.1 | 0.1 | 0.1 | 0.1 | 0.1 | 0.1 | 0.1 | 0.1 | 0.1 | 0.1 | 0.1 | 0.1 | 0.1 | 0.1
[68 empty] | 579 | [5 empty] | 0.1 | 0.1 | 0.1 | 0.1 | 0.1 | 0.1 | 0.1 | 0.1 | 0.1 | 0.1 | 0.1 | 0.1 | 0.1 | 0.1 | 0.1 | 0.1 | 0.1 | 0.1 | 0.1 | 0.1 | 0.1 | 0.1 | 0.1 | 0.1 | 0.1 | 0.1 | 0.1 | 0.1 | 0.1 | 0.1 | 0.1 | 0.1 | 0.1 | 0.1 | 0.1 | 0.1 | 0.1 | 0.1 | 0.1 | 0.1 | 0.1 | 0.1 | 0.1 | 0.1 | 0.1 | 0.1 | 0.1 | 0.1 | 0.1 | 0.1 | 0.1 | 0.1 | 0.1 | 0.1 | 0.1 | 0.1 | 0.1 | 0.1 | 0.1 | 0.1
[68 empty] | 580 | [5 empty] | 0.1 | 0.1 | 0.1 | 0.1 | 0.1 | 0.1 | 0.1 | 0.1 | 0.1 | 0.1 | 0.1 | 0.1 | 0.1 | 0.1 | 0.1 | 0.1 | 0.1 | 0.1 | 0.1 | 0.1 | 0.1 | 0.1 | 0.1 | 0.1 | 0.1 | 0.1 | 0.1 | 0.1 | 0.1 | 0.1 | 0.1 | 0.1 | 0.1 | 0.1 | 0.1 | 0.1 | 0.1 | 0.1 | 0.1 | 0.1 | 0.1 | 0.1 | 0.1 | 0.1 | 0.1 | 0.1 | 0.1 | 0.1 | 0.1 | 0.1 | 0.1 | 0.1 | 0.1 | 0.1 | 0.1 | 0.1 | 0.1 | 0.1 | 0.1 | 0.1
[68 empty] | 581 | [5 empty] | 0.1 | 0.1 | 0.1 | 0.1 | 0.1 | 0.1 | 0.1 | 0.1 | 0.1 | 0.1 | 0.1 | 0.1 | 0.1 | 0.1 | 0.1 | 0.1 | 0.1 | 0.1 | 0.1 | 0.1 | 0.1 | 0.1 | 0.1 | 0.1 | 0.1 | 0.1 | 0.1 | 0.1 | 0.1 | 0.1 | 0.1 | 0.1 | 0.1 | 0.1 | 0.1 | 0.1 | 0.1 | 0.1 | 0.1 | 0.1 | 0.1 | 0.1 | 0.1 | 0.1 | 0.1 | 0.1 | 0.1 | 0.1 | 0.1 | 0.1 | 0.1 | 0.1 | 0.1 | 0.1 | 0.1 | 0.1 | 0.1 | 0.1 | 0.1 | 0.1
[68 empty] | 582 | [5 empty] | 0.1 | 0.1 | 0.1 | 0.1 | 0.1 | 0.1 | 0.1 | 0.1 | 0.1 | 0.1 | 0.1 | 0.1 | 0.1 | 0.1 | 0.1 | 0.1 | 0.1 | 0.1 | 0.1 | 0.1 | 0.1 | 0.1 | 0.1 | 0.1 | 0.1 | 0.1 | 0.1 | 0.1 | 0.1 | 0.1 | 0.1 | 0.1 | 0.1 | 0.1 | 0.1 | 0.1 | 0.1 | 0.1 | 0.1 | 0.1 | 0.1 | 0.1 | 0.1 | 0.1 | 0.1 | 0.1 | 0.1 | 0.1 | 0.1 | 0.1 | 0.1 | 0.1 | 0.1 | 0.1 | 0.1 | 0.1 | 0.1 | 0.1 | 0.1 | 0.1
[68 empty] | 583 | [5 empty] | 0.1 | 0.1 | 0.1 | 0.1 | 0.1 | 0.1 | 0.1 | 0.1 | 0.1 | 0.1 | 0.1 | 0.1 | 0.1 | 0.1 | 0.1 | 0.1 | 0.1 | 0.1 | 0.1 | 0.1 | 0.1 | 0.1 | 0.1 | 0.1 | 0.1 | 0.1 | 0.1 | 0.1 | 0.1 | 0.1 | 0.1 | 0.1 | 0.1 | 0.1 | 0.1 | 0.1 | 0.1 | 0.1 | 0.1 | 0.1 | 0.1 | 0.1 | 0.1 | 0.1 | 0.1 | 0.1 | 0.1 | 0.1 | 0.1 | 0.1 | 0.1 | 0.1 | 0.1 | 0.1 | 0.1 | 0.1 | 0.1 | 0.1 | 0.1 | 0.1
[68 empty] | 584 | [5 empty] | 0.1 | 0.1 | 0.1 | 0.1 | 0.1 | 0.1 | 0.1 | 0.1 | 0.1 | 0.1 | 0.1 | 0.1 | 0.1 | 0.1 | 0.1 | 0.1 | 0.1 | 0.1 | 0.1 | 0.1 | 0.1 | 0.1 | 0.1 | 0.1 | 0.1 | 0.1 | 0.1 | 0.1 | 0.1 | 0.1 | 0.1 | 0.1 | 0.1 | 0.1 | 0.1 | 0.1 | 0.1 | 0.1 | 0.1 | 0.1 | 0.1 | 0.1 | 0.1 | 0.1 | 0.1 | 0.1 | 0.1 | 0.1 | 0.1 | 0.1 | 0.1 | 0.1 | 0.1 | 0.1 | 0.1 | 0.1 | 0.1 | 0.1 | 0.1 | 0.1
[68 empty] | 585 | [5 empty] | 0.1 | 0.1 | 0.1 | 0.1 | 0.1 | 0.1 | 0.1 | 0.1 | 0.1 | 0.1 | 0.1 | 0.1 | 0.1 | 0.1 | 0.1 | 0.1 | 0.1 | 0.1 | 0.1 | 0.1 | 0.1 | 0.1 | 0.1 | 0.1 | 0.1 | 0.1 | 0.1 | 0.1 | 0.1 | 0.1 | 0.1 | 0.1 | 0.1 | 0.1 | 0.1 | 0.1 | 0.1 | 0.1 | 0.1 | 0.1 | 0.1 | 0.1 | 0.1 | 0.1 | 0.1 | 0.1 | 0.1 | 0.1 | 0.1 | 0.1 | 0.1 | 0.1 | 0.1 | 0.1 | 0.1 | 0.1 | 0.1 | 0.1 | 0.1 | 0.1
[68 empty] | 586 | [5 empty] | 0.1 | 0.1 | 0.1 | 0.1 | 0.1 | 0.1 | 0.1 | 0.1 | 0.1 | 0.1 | 0.1 | 0.1 | 0.1 | 0.1 | 0.1 | 0.1 | 0.1 | 0.1 | 0.1 | 0.1 | 0.1 | 0.1 | 0.1 | 0.1 | 0.1 | 0.1 | 0.1 | 0.1 | 0.1 | 0.1 | 0.1 | 0.1 | 0.1 | 0.1 | 0.1 | 0.1 | 0.1 | 0.1 | 0.1 | 0.1 | 0.1 | 0.1 | 0.1 | 0.1 | 0.1 | 0.1 | 0.1 | 0.1 | 0.1 | 0.1 | 0.1 | 0.1 | 0.1 | 0.1 | 0.1 | 0.1 | 0.1 | 0.1 | 0.1 | 0.1
[68 empty] | 587 | [5 empty] | 0.1 | 0.1 | 0.1 | 0.1 | 0.1 | 0.1 | 0.1 | 0.1 | 0.1 | 0.1 | 0.1 | 0.1 | 0.1 | 0.1 | 0.1 | 0.1 | 0.1 | 0.1 | 0.1 | 0.1 | 0.1 | 0.1 | 0.1 | 0.1 | 0.1 | 0.1 | 0.1 | 0.1 | 0.1 | 0.1 | 0.1 | 0.1 | 0.1 | 0.1 | 0.1 | 0.1 | 0.1 | 0.1 | 0.1 | 0.1 | 0.1 | 0.1 | 0.1 | 0.1 | 0.1 | 0.1 | 0.1 | 0.1 | 0.1 | 0.1 | 0.1 | 0.1 | 0.1 | 0.1 | 0.1 | 0.1 | 0.1 | 0.1 | 0.1 | 0.1
[68 empty] | 588 | [5 empty] | 0.1 | 0.1 | 0.1 | 0.1 | 0.1 | 0.1 | 0.1 | 0.1 | 0.1 | 0.1 | 0.1 | 0.1 | 0.1 | 0.1 | 0.1 | 0.1 | 0.1 | 0.1 | 0.1 | 0.1 | 0.1 | 0.1 | 0.1 | 0.1 | 0.1 | 0.1 | 0.1 | 0.1 | 0.1 | 0.1 | 0.1 | 0.1 | 0.1 | 0.1 | 0.1 | 0.1 | 0.1 | 0.1 | 0.1 | 0.1 | 0.1 | 0.1 | 0.1 | 0.1 | 0.1 | 0.1 | 0.1 | 0.1 | 0.1 | 0.1 | 0.1 | 0.1 | 0.1 | 0.1 | 0.1 | 0.1 | 0.1 | 0.1 | 0.1 | 0.1
[68 empty] | 589 | [5 empty] | 0.1 | 0.1 | 0.1 | 0.1 | 0.1 | 0.1 | 0.1 | 0.1 | 0.1 | 0.1 | 0.1 | 0.1 | 0.1 | 0.1 | 0.1 | 0.1 | 0.1 | 0.1 | 0.1 | 0.1 | 0.1 | 0.1 | 0.1 | 0.1 | 0.1 | 0.1 | 0.1 | 0.1 | 0.1 | 0.1 | 0.1 | 0.1 | 0.1 | 0.1 | 0.1 | 0.1 | 0.1 | 0.1 | 0.1 | 0.1 | 0.1 | 0.1 | 0.1 | 0.1 | 0.1 | 0.1 | 0.1 | 0.1 | 0.1 | 0.1 | 0.1 | 0.1 | 0.1 | 0.1 | 0.1 | 0.1 | 0.1 | 0.1 | 0.1 | 0.1
[68 empty] | 590 | [5 empty] | 0.1 | 0.1 | 0.1 | 0.1 | 0.1 | 0.1 | 0.1 | 0.1 | 0.1 | 0.1 | 0.1 | 0.1 | 0.1 | 0.1 | 0.1 | 0.1 | 0.1 | 0.1 | 0.1 | 0.1 | 0.1 | 0.1 | 0.1 | 0.1 | 0.1 | 0.1 | 0.1 | 0.1 | 0.1 | 0.1 | 0.1 | 0.1 | 0.1 | 0.1 | 0.1 | 0.1 | 0.1 | 0.1 | 0.1 | 0.1 | 0.1 | 0.1 | 0.1 | 0.1 | 0.1 | 0.1 | 0.1 | 0.1 | 0.1 | 0.1 | 0.1 | 0.1 | 0.1 | 0.1 | 0.1 | 0.1 | 0.1 | 0.1 | 0.1 | 0.1
[68 empty] | 591 | [5 empty] | 0.1 | 0.1 | 0.1 | 0.1 | 0.1 | 0.1 | 0.1 | 0.1 | 0.1 | 0.1 | 0.1 | 0.1 | 0.1 | 0.1 | 0.1 | 0.1 | 0.1 | 0.1 | 0.1 | 0.1 | 0.1 | 0.1 | 0.1 | 0.1 | 0.1 | 0.1 | 0.1 | 0.1 | 0.1 | 0.1 | 0.1 | 0.1 | 0.1 | 0.1 | 0.1 | 0.1 | 0.1 | 0.1 | 0.1 | 0.1 | 0.1 | 0.1 | 0.1 | 0.1 | 0.1 | 0.1 | 0.1 | 0.1 | 0.1 | 0.1 | 0.1 | 0.1 | 0.1 | 0.1 | 0.1 | 0.1 | 0.1 | 0.1 | 0.1 | 0.1
[68 empty] | 592 | [5 empty] | 0.1 | 0.1 | 0.1 | 0.1 | 0.1 | 0.1 | 0.1 | 0.1 | 0.1 | 0.1 | 0.1 | 0.1 | 0.1 | 0.1 | 0.1 | 0.1 | 0.1 | 0.1 | 0.1 | 0.1 | 0.1 | 0.1 | 0.1 | 0.1 | 0.1 | 0.1 | 0.1 | 0.1 | 0.1 | 0.1 | 0.1 | 0.1 | 0.1 | 0.1 | 0.1 | 0.1 | 0.1 | 0.1 | 0.1 | 0.1 | 0.1 | 0.1 | 0.1 | 0.1 | 0.1 | 0.1 | 0.1 | 0.1 | 0.1 | 0.1 | 0.1 | 0.1 | 0.1 | 0.1 | 0.1 | 0.1 | 0.1 | 0.1 | 0.1 | 0.1
[68 empty] | 593 | [5 empty] | 0.1 | 0.1 | 0.1 | 0.1 | 0.1 | 0.1 | 0.1 | 0.1 | 0.1 | 0.1 | 0.1 | 0.1 | 0.1 | 0.1 | 0.1 | 0.1 | 0.1 | 0.1 | 0.1 | 0.1 | 0.1 | 0.1 | 0.1 | 0.1 | 0.1 | 0.1 | 0.1 | 0.1 | 0.1 | 0.1 | 0.1 | 0.1 | 0.1 | 0.1 | 0.1 | 0.1 | 0.1 | 0.1 | 0.1 | 0.1 | 0.1 | 0.1 | 0.1 | 0.1 | 0.1 | 0.1 | 0.1 | 0.1 | 0.1 | 0.1 | 0.1 | 0.1 | 0.1 | 0.1 | 0.1 | 0.1 | 0.1 | 0.1 | 0.1 | 0.1
[68 empty] | 594 | [5 empty] | 0.1 | 0.1 | 0.1 | 0.1 | 0.1 | 0.1 | 0.1 | 0.1 | 0.1 | 0.1 | 0.1 | 0.1 | 0.1 | 0.1 | 0.1 | 0.1 | 0.1 | 0.1 | 0.1 | 0.1 | 0.1 | 0.1 | 0.1 | 0.1 | 0.1 | 0.1 | 0.1 | 0.1 | 0.1 | 0.1 | 0.1 | 0.1 | 0.1 | 0.1 | 0.1 | 0.1 | 0.1 | 0.1 | 0.1 | 0.1 | 0.1 | 0.1 | 0.1 | 0.1 | 0.1 | 0.1 | 0.1 | 0.1 | 0.1 | 0.1 | 0.1 | 0.1 | 0.1 | 0.1 | 0.1 | 0.1 | 0.1 | 0.1 | 0.1 | 0.1
[68 empty] | 595 | [5 empty] | 0.1 | 0.1 | 0.1 | 0.1 | 0.1 | 0.1 | 0.1 | 0.1 | 0.1 | 0.1 | 0.1 | 0.1 | 0.1 | 0.1 | 0.1 | 0.1 | 0.1 | 0.1 | 0.1 | 0.1 | 0.1 | 0.1 | 0.1 | 0.1 | 0.1 | 0.1 | 0.1 | 0.1 | 0.1 | 0.1 | 0.1 | 0.1 | 0.1 | 0.1 | 0.1 | 0.1 | 0.1 | 0.1 | 0.1 | 0.1 | 0.1 | 0.1 | 0.1 | 0.1 | 0.1 | 0.1 | 0.1 | 0.1 | 0.1 | 0.1 | 0.1 | 0.1 | 0.1 | 0.1 | 0.1 | 0.1 | 0.1 | 0.1 | 0.1 | 0.1
[68 empty] | 596 | [5 empty] | 0.1 | 0.1 | 0.1 | 0.1 | 0.1 | 0.1 | 0.1 | 0.1 | 0.1 | 0.1 | 0.1 | 0.1 | 0.1 | 0.1 | 0.1 | 0.1 | 0.1 | 0.1 | 0.1 | 0.1 | 0.1 | 0.1 | 0.1 | 0.1 | 0.1 | 0.1 | 0.1 | 0.1 | 0.1 | 0.1 | 0.1 | 0.1 | 0.1 | 0.1 | 0.1 | 0.1 | 0.1 | 0.1 | 0.1 | 0.1 | 0.1 | 0.1 | 0.1 | 0.1 | 0.1 | 0.1 | 0.1 | 0.1 | 0.1 | 0.1 | 0.1 | 0.1 | 0.1 | 0.1 | 0.1 | 0.1 | 0.1 | 0.1 | 0.1 | 0.1
[68 empty] | 597 | [5 empty] | 0.1 | 0.1 | 0.1 | 0.1 | 0.1 | 0.1 | 0.1 | 0.1 | 0.1 | 0.1 | 0.1 | 0.1 | 0.1 | 0.1 | 0.1 | 0.1 | 0.1 | 0.1 | 0.1 | 0.1 | 0.1 | 0.1 | 0.1 | 0.1 | 0.1 | 0.1 | 0.1 | 0.1 | 0.1 | 0.1 | 0.1 | 0.1 | 0.1 | 0.1 | 0.1 | 0.1 | 0.1 | 0.1 | 0.1 | 0.1 | 0.1 | 0.1 | 0.1 | 0.1 | 0.1 | 0.1 | 0.1 | 0.1 | 0.1 | 0.1 | 0.1 | 0.1 | 0.1 | 0.1 | 0.1 | 0.1 | 0.1 | 0.1 | 0.1 | 0.1
[68 empty] | 598 | [5 empty] | 0.1 | 0.1 | 0.1 | 0.1 | 0.1 | 0.1 | 0.1 | 0.1 | 0.1 | 0.1 | 0.1 | 0.1 | 0.1 | 0.1 | 0.1 | 0.1 | 0.1 | 0.1 | 0.1 | 0.1 | 0.1 | 0.1 | 0.1 | 0.1 | 0.1 | 0.1 | 0.1 | 0.1 | 0.1 | 0.1 | 0.1 | 0.1 | 0.1 | 0.1 | 0.1 | 0.1 | 0.1 | 0.1 | 0.1 | 0.1 | 0.1 | 0.1 | 0.1 | 0.1 | 0.1 | 0.1 | 0.1 | 0.1 | 0.1 | 0.1 | 0.1 | 0.1 | 0.1 | 0.1 | 0.1 | 0.1 | 0.1 | 0.1 | 0.1 | 0.1
[68 empty] | 599 | [5 empty] | 0.1 | 0.1 | 0.1 | 0.1 | 0.1 | 0.1 | 0.1 | 0.1 | 0.1 | 0.1 | 0.1 | 0.1 | 0.1 | 0.1 | 0.1 | 0.1 | 0.1 | 0.1 | 0.1 | 0.1 | 0.1 | 0.1 | 0.1 | 0.1 | 0.1 | 0.1 | 0.1 | 0.1 | 0.1 | 0.1 | 0.1 | 0.1 | 0.1 | 0.1 | 0.1 | 0.1 | 0.1 | 0.1 | 0.1 | 0.1 | 0.1 | 0.1 | 0.1 | 0.1 | 0.1 | 0.1 | 0.1 | 0.1 | 0.1 | 0.1 | 0.1 | 0.1 | 0.1 | 0.1 | 0.1 | 0.1 | 0.1 | 0.1 | 0.1 | 0.1
[68 empty] | 600 | [5 empty] | 0.1 | 0.1 | 0.1 | 0.1 | 0.1 | 0.1 | 0.1 | 0.1 | 0.1 | 0.1 | 0.1 | 0.1 | 0.1 | 0.1 | 0.1 | 0.1 | 0.1 | 0.1 | 0.1 | 0.1 | 0.1 | 0.1 | 0.1 | 0.1 | 0.1 | 0.1 | 0.1 | 0.1 | 0.1 | 0.1 | 0.1 | 0.1 | 0.1 | 0.1 | 0.1 | 0.1 | 0.1 | 0.1 | 0.1 | 0.1 | 0.1 | 0.1 | 0.1 | 0.1 | 0.1 | 0.1 | 0.1 | 0.1 | 0.1 | 0.1 | 0.1 | 0.1 | 0.1 | 0.1 | 0.1 | 0.1 | 0.1 | 0.1 | 0.1 | 0.1
[68 empty] | 601 | [5 empty] | 0.1 | 0.1 | 0.1 | 0.1 | 0.1 | 0.1 | 0.1 | 0.1 | 0.1 | 0.1 | 0.1 | 0.1 | 0.1 | 0.1 | 0.1 | 0.1 | 0.1 | 0.1 | 0.1 | 0.1 | 0.1 | 0.1 | 0.1 | 0.1 | 0.1 | 0.1 | 0.1 | 0.1 | 0.1 | 0.1 | 0.1 | 0.1 | 0.1 | 0.1 | 0.1 | 0.1 | 0.1 | 0.1 | 0.1 | 0.1 | 0.1 | 0.1 | 0.1 | 0.1 | 0.1 | 0.1 | 0.1 | 0.1 | 0.1 | 0.1 | 0.1 | 0.1 | 0.1 | 0.1 | 0.1 | 0.1 | 0.1 | 0.1 | 0.1 | 0.1
[68 empty] | 602 | [5 empty] | 0.1 | 0.1 | 0.1 | 0.1 | 0.1 | 0.1 | 0.1 | 0.1 | 0.1 | 0.1 | 0.1 | 0.1 | 0.1 | 0.1 | 0.1 | 0.1 | 0.1 | 0.1 | 0.1 | 0.1 | 0.1 | 0.1 | 0.1 | 0.1 | 0.1 | 0.1 | 0.1 | 0.1 | 0.1 | 0.1 | 0.1 | 0.1 | 0.1 | 0.1 | 0.1 | 0.1 | 0.1 | 0.1 | 0.1 | 0.1 | 0.1 | 0.1 | 0.1 | 0.1 | 0.1 | 0.1 | 0.1 | 0.1 | 0.1 | 0.1 | 0.1 | 0.1 | 0.1 | 0.1 | 0.1 | 0.1 | 0.1 | 0.1 | 0.1 | 0.1
[68 empty] | 603 | [5 empty] | 0.1 | 0.1 | 0.1 | 0.1 | 0.1 | 0.1 | 0.1 | 0.1 | 0.1 | 0.1 | 0.1 | 0.1 | 0.1 | 0.1 | 0.1 | 0.1 | 0.1 | 0.1 | 0.1 | 0.1 | 0.1 | 0.1 | 0.1 | 0.1 | 0.1 | 0.1 | 0.1 | 0.1 | 0.1 | 0.1 | 0.1 | 0.1 | 0.1 | 0.1 | 0.1 | 0.1 | 0.1 | 0.1 | 0.1 | 0.1 | 0.1 | 0.1 | 0.1 | 0.1 | 0.1 | 0.1 | 0.1 | 0.1 | 0.1 | 0.1 | 0.1 | 0.1 | 0.1 | 0.1 | 0.1 | 0.1 | 0.1 | 0.1 | 0.1 | 0.1
[68 empty] | 604 | [5 empty] | 0.1 | 0.1 | 0.1 | 0.1 | 0.1 | 0.1 | 0.1 | 0.1 | 0.1 | 0.1 | 0.1 | 0.1 | 0.1 | 0.1 | 0.1 | 0.1 | 0.1 | 0.1 | 0.1 | 0.1 | 0.1 | 0.1 | 0.1 | 0.1 | 0.1 | 0.1 | 0.1 | 0.1 | 0.1 | 0.1 | 0.1 | 0.1 | 0.1 | 0.1 | 0.1 | 0.1 | 0.1 | 0.1 | 0.1 | 0.1 | 0.1 | 0.1 | 0.1 | 0.1 | 0.1 | 0.1 | 0.1 | 0.1 | 0.1 | 0.1 | 0.1 | 0.1 | 0.1 | 0.1 | 0.1 | 0.1 | 0.1 | 0.1 | 0.1 | 0.1
[68 empty] | 605 | [5 empty] | 0.1 | 0.1 | 0.1 | 0.1 | 0.1 | 0.1 | 0.1 | 0.1 | 0.1 | 0.1 | 0.1 | 0.1 | 0.1 | 0.1 | 0.1 | 0.1 | 0.1 | 0.1 | 0.1 | 0.1 | 0.1 | 0.1 | 0.1 | 0.1 | 0.1 | 0.1 | 0.1 | 0.1 | 0.1 | 0.1 | 0.1 | 0.1 | 0.1 | 0.1 | 0.1 | 0.1 | 0.1 | 0.1 | 0.1 | 0.1 | 0.1 | 0.1 | 0.1 | 0.1 | 0.1 | 0.1 | 0.1 | 0.1 | 0.1 | 0.1 | 0.1 | 0.1 | 0.1 | 0.1 | 0.1 | 0.1 | 0.1 | 0.1 | 0.1 | 0.1
[68 empty] | 606 | [5 empty] | 0.1 | 0.1 | 0.1 | 0.1 | 0.1 | 0.1 | 0.1 | 0.1 | 0.1 | 0.1 | 0.1 | 0.1 | 0.1 | 0.1 | 0.1 | 0.1 | 0.1 | 0.1 | 0.1 | 0.1 | 0.1 | 0.1 | 0.1 | 0.1 | 0.1 | 0.1 | 0.1 | 0.1 | 0.1 | 0.1 | 0.1 | 0.1 | 0.1 | 0.1 | 0.1 | 0.1 | 0.1 | 0.1 | 0.1 | 0.1 | 0.1 | 0.1 | 0.1 | 0.1 | 0.1 | 0.1 | 0.1 | 0.1 | 0.1 | 0.1 | 0.1 | 0.1 | 0.1 | 0.1 | 0.1 | 0.1 | 0.1 | 0.1 | 0.1 | 0.1
[68 empty] | 607 | [5 empty] | 0.1 | 0.1 | 0.1 | 0.1 | 0.1 | 0.1 | 0.1 | 0.1 | 0.1 | 0.1 | 0.1 | 0.1 | 0.1 | 0.1 | 0.1 | 0.1 | 0.1 | 0.1 | 0.1 | 0.1 | 0.1 | 0.1 | 0.1 | 0.1 | 0.1 | 0.1 | 0.1 | 0.1 | 0.1 | 0.1 | 0.1 | 0.1 | 0.1 | 0.1 | 0.1 | 0.1 | 0.1 | 0.1 | 0.1 | 0.1 | 0.1 | 0.1 | 0.1 | 0.1 | 0.1 | 0.1 | 0.1 | 0.1 | 0.1 | 0.1 | 0.1 | 0.1 | 0.1 | 0.1 | 0.1 | 0.1 | 0.1 | 0.1 | 0.1 | 0.1
[68 empty] | 608 | [5 empty] | 0.1 | 0.1 | 0.1 | 0.1 | 0.1 | 0.1 | 0.1 | 0.1 | 0.1 | 0.1 | 0.1 | 0.1 | 0.1 | 0.1 | 0.1 | 0.1 | 0.1 | 0.1 | 0.1 | 0.1 | 0.1 | 0.1 | 0.1 | 0.1 | 0.1 | 0.1 | 0.1 | 0.1 | 0.1 | 0.1 | 0.1 | 0.1 | 0.1 | 0.1 | 0.1 | 0.1 | 0.1 | 0.1 | 0.1 | 0.1 | 0.1 | 0.1 | 0.1 | 0.1 | 0.1 | 0.1 | 0.1 | 0.1 | 0.1 | 0.1 | 0.1 | 0.1 | 0.1 | 0.1 | 0.1 | 0.1 | 0.1 | 0.1 | 0.1 | 0.1
[68 empty] | 609 | [5 empty] | 0.1 | 0.1 | 0.1 | 0.1 | 0.1 | 0.1 | 0.1 | 0.1 | 0.1 | 0.1 | 0.1 | 0.1 | 0.1 | 0.1 | 0.1 | 0.1 | 0.1 | 0.1 | 0.1 | 0.1 | 0.1 | 0.1 | 0.1 | 0.1 | 0.1 | 0.1 | 0.1 | 0.1 | 0.1 | 0.1 | 0.1 | 0.1 | 0.1 | 0.1 | 0.1 | 0.1 | 0.1 | 0.1 | 0.1 | 0.1 | 0.1 | 0.1 | 0.1 | 0.1 | 0.1 | 0.1 | 0.1 | 0.1 | 0.1 | 0.1 | 0.1 | 0.1 | 0.1 | 0.1 | 0.1 | 0.1 | 0.1 | 0.1 | 0.1 | 0.1
[68 empty] | 610 | [5 empty] | 0.1 | 0.1 | 0.1 | 0.1 | 0.1 | 0.1 | 0.1 | 0.1 | 0.1 | 0.1 | 0.1 | 0.1 | 0.1 | 0.1 | 0.1 | 0.1 | 0.1 | 0.1 | 0.1 | 0.1 | 0.1 | 0.1 | 0.1 | 0.1 | 0.1 | 0.1 | 0.1 | 0.1 | 0.1 | 0.1 | 0.1 | 0.1 | 0.1 | 0.1 | 0.1 | 0.1 | 0.1 | 0.1 | 0.1 | 0.1 | 0.1 | 0.1 | 0.1 | 0.1 | 0.1 | 0.1 | 0.1 | 0.1 | 0.1 | 0.1 | 0.1 | 0.1 | 0.1 | 0.1 | 0.1 | 0.1 | 0.1 | 0.1 | 0.1 | 0.1
[68 empty] | 611 | [5 empty] | 0.1 | 0.1 | 0.1 | 0.1 | 0.1 | 0.1 | 0.1 | 0.1 | 0.1 | 0.1 | 0.1 | 0.1 | 0.1 | 0.1 | 0.1 | 0.1 | 0.1 | 0.1 | 0.1 | 0.1 | 0.1 | 0.1 | 0.1 | 0.1 | 0.1 | 0.1 | 0.1 | 0.1 | 0.1 | 0.1 | 0.1 | 0.1 | 0.1 | 0.1 | 0.1 | 0.1 | 0.1 | 0.1 | 0.1 | 0.1 | 0.1 | 0.1 | 0.1 | 0.1 | 0.1 | 0.1 | 0.1 | 0.1 | 0.1 | 0.1 | 0.1 | 0.1 | 0.1 | 0.1 | 0.1 | 0.1 | 0.1 | 0.1 | 0.1 | 0.1
[68 empty] | 612 | [5 empty] | 0.1 | 0.1 | 0.1 | 0.1 | 0.1 | 0.1 | 0.1 | 0.1 | 0.1 | 0.1 | 0.1 | 0.1 | 0.1 | 0.1 | 0.1 | 0.1 | 0.1 | 0.1 | 0.1 | 0.1 | 0.1 | 0.1 | 0.1 | 0.1 | 0.1 | 0.1 | 0.1 | 0.1 | 0.1 | 0.1 | 0.1 | 0.1 | 0.1 | 0.1 | 0.1 | 0.1 | 0.1 | 0.1 | 0.1 | 0.1 | 0.1 | 0.1 | 0.1 | 0.1 | 0.1 | 0.1 | 0.1 | 0.1 | 0.1 | 0.1 | 0.1 | 0.1 | 0.1 | 0.1 | 0.1 | 0.1 | 0.1 | 0.1 | 0.1 | 0.1
[68 empty] | 613 | [5 empty] | 0.1 | 0.1 | 0.1 | 0.1 | 0.1 | 0.1 | 0.1 | 0.1 | 0.1 | 0.1 | 0.1 | 0.1 | 0.1 | 0.1 | 0.1 | 0.1 | 0.1 | 0.1 | 0.1 | 0.1 | 0.1 | 0.1 | 0.1 | 0.1 | 0.1 | 0.1 | 0.1 | 0.1 | 0.1 | 0.1 | 0.1 | 0.1 | 0.1 | 0.1 | 0.1 | 0.1 | 0.1 | 0.1 | 0.1 | 0.1 | 0.1 | 0.1 | 0.1 | 0.1 | 0.1 | 0.1 | 0.1 | 0.1 | 0.1 | 0.1 | 0.1 | 0.1 | 0.1 | 0.1 | 0.1 | 0.1 | 0.1 | 0.1 | 0.1 | 0.1
[68 empty] | 614 | [5 empty] | 0.1 | 0.1 | 0.1 | 0.1 | 0.1 | 0.1 | 0.1 | 0.1 | 0.1 | 0.1 | 0.1 | 0.1 | 0.1 | 0.1 | 0.1 | 0.1 | 0.1 | 0.1 | 0.1 | 0.1 | 0.1 | 0.1 | 0.1 | 0.1 | 0.1 | 0.1 | 0.1 | 0.1 | 0.1 | 0.1 | 0.1 | 0.1 | 0.1 | 0.1 | 0.1 | 0.1 | 0.1 | 0.1 | 0.1 | 0.1 | 0.1 | 0.1 | 0.1 | 0.1 | 0.1 | 0.1 | 0.1 | 0.1 | 0.1 | 0.1 | 0.1 | 0.1 | 0.1 | 0.1 | 0.1 | 0.1 | 0.1 | 0.1 | 0.1 | 0.1
[68 empty] | 615 | [5 empty] | 0.1 | 0.1 | 0.1 | 0.1 | 0.1 | 0.1 | 0.1 | 0.1 | 0.1 | 0.1 | 0.1 | 0.1 | 0.1 | 0.1 | 0.1 | 0.1 | 0.1 | 0.1 | 0.1 | 0.1 | 0.1 | 0.1 | 0.1 | 0.1 | 0.1 | 0.1 | 0.1 | 0.1 | 0.1 | 0.1 | 0.1 | 0.1 | 0.1 | 0.1 | 0.1 | 0.1 | 0.1 | 0.1 | 0.1 | 0.1 | 0.1 | 0.1 | 0.1 | 0.1 | 0.1 | 0.1 | 0.1 | 0.1 | 0.1 | 0.1 | 0.1 | 0.1 | 0.1 | 0.1 | 0.1 | 0.1 | 0.1 | 0.1 | 0.1 | 0.1
[68 empty] | 616 | [5 empty] | 0.1 | 0.1 | 0.1 | 0.1 | 0.1 | 0.1 | 0.1 | 0.1 | 0.1 | 0.1 | 0.1 | 0.1 | 0.1 | 0.1 | 0.1 | 0.1 | 0.1 | 0.1 | 0.1 | 0.1 | 0.1 | 0.1 | 0.1 | 0.1 | 0.1 | 0.1 | 0.1 | 0.1 | 0.1 | 0.1 | 0.1 | 0.1 | 0.1 | 0.1 | 0.1 | 0.1 | 0.1 | 0.1 | 0.1 | 0.1 | 0.1 | 0.1 | 0.1 | 0.1 | 0.1 | 0.1 | 0.1 | 0.1 | 0.1 | 0.1 | 0.1 | 0.1 | 0.1 | 0.1 | 0.1 | 0.1 | 0.1 | 0.1 | 0.1 | 0.1
[68 empty] | 617 | [5 empty] | 0.1 | 0.1 | 0.1 | 0.1 | 0.1 | 0.1 | 0.1 | 0.1 | 0.1 | 0.1 | 0.1 | 0.1 | 0.1 | 0.1 | 0.1 | 0.1 | 0.1 | 0.1 | 0.1 | 0.1 | 0.1 | 0.1 | 0.1 | 0.1 | 0.1 | 0.1 | 0.1 | 0.1 | 0.1 | 0.1 | 0.1 | 0.1 | 0.1 | 0.1 | 0.1 | 0.1 | 0.1 | 0.1 | 0.1 | 0.1 | 0.1 | 0.1 | 0.1 | 0.1 | 0.1 | 0.1 | 0.1 | 0.1 | 0.1 | 0.1 | 0.1 | 0.1 | 0.1 | 0.1 | 0.1 | 0.1 | 0.1 | 0.1 | 0.1 | 0.1
[68 empty] | 618 | [5 empty] | 0.1 | 0.1 | 0.1 | 0.1 | 0.1 | 0.1 | 0.1 | 0.1 | 0.1 | 0.1 | 0.1 | 0.1 | 0.1 | 0.1 | 0.1 | 0.1 | 0.1 | 0.1 | 0.1 | 0.1 | 0.1 | 0.1 | 0.1 | 0.1 | 0.1 | 0.1 | 0.1 | 0.1 | 0.1 | 0.1 | 0.1 | 0.1 | 0.1 | 0.1 | 0.1 | 0.1 | 0.1 | 0.1 | 0.1 | 0.1 | 0.1 | 0.1 | 0.1 | 0.1 | 0.1 | 0.1 | 0.1 | 0.1 | 0.1 | 0.1 | 0.1 | 0.1 | 0.1 | 0.1 | 0.1 | 0.1 | 0.1 | 0.1 | 0.1 | 0.1
[68 empty] | 619 | [5 empty] | 0.1 | 0.1 | 0.1 | 0.1 | 0.1 | 0.1 | 0.1 | 0.1 | 0.1 | 0.1 | 0.1 | 0.1 | 0.1 | 0.1 | 0.1 | 0.1 | 0.1 | 0.1 | 0.1 | 0.1 | 0.1 | 0.1 | 0.1 | 0.1 | 0.1 | 0.1 | 0.1 | 0.1 | 0.1 | 0.1 | 0.1 | 0.1 | 0.1 | 0.1 | 0.1 | 0.1 | 0.1 | 0.1 | 0.1 | 0.1 | 0.1 | 0.1 | 0.1 | 0.1 | 0.1 | 0.1 | 0.1 | 0.1 | 0.1 | 0.1 | 0.1 | 0.1 | 0.1 | 0.1 | 0.1 | 0.1 | 0.1 | 0.1 | 0.1 | 0.1
[68 empty] | 620 | [5 empty] | 0.1 | 0.1 | 0.1 | 0.1 | 0.1 | 0.1 | 0.1 | 0.1 | 0.1 | 0.1 | 0.1 | 0.1 | 0.1 | 0.1 | 0.1 | 0.1 | 0.1 | 0.1 | 0.1 | 0.1 | 0.1 | 0.1 | 0.1 | 0.1 | 0.1 | 0.1 | 0.1 | 0.1 | 0.1 | 0.1 | 0.1 | 0.1 | 0.1 | 0.1 | 0.1 | 0.1 | 0.1 | 0.1 | 0.1 | 0.1 | 0.1 | 0.1 | 0.1 | 0.1 | 0.1 | 0.1 | 0.1 | 0.1 | 0.1 | 0.1 | 0.1 | 0.1 | 0.1 | 0.1 | 0.1 | 0.1 | 0.1 | 0.1 | 0.1 | 0.1
[68 empty] | 621 | [5 empty] | 0.1 | 0.1 | 0.1 | 0.1 | 0.1 | 0.1 | 0.1 | 0.1 | 0.1 | 0.1 | 0.1 | 0.1 | 0.1 | 0.1 | 0.1 | 0.1 | 0.1 | 0.1 | 0.1 | 0.1 | 0.1 | 0.1 | 0.1 | 0.1 | 0.1 | 0.1 | 0.1 | 0.1 | 0.1 | 0.1 | 0.1 | 0.1 | 0.1 | 0.1 | 0.1 | 0.1 | 0.1 | 0.1 | 0.1 | 0.1 | 0.1 | 0.1 | 0.1 | 0.1 | 0.1 | 0.1 | 0.1 | 0.1 | 0.1 | 0.1 | 0.1 | 0.1 | 0.1 | 0.1 | 0.1 | 0.1 | 0.1 | 0.1 | 0.1 | 0.1

## 3. CD - Obra negra
*Las cantidades de materiales están calculadas con desperdicios de entre el 5 y 10%
CÓDIGO | EDIFICIO | TIPO | ITEM | DESCRIPCIÓN | CANTIDAD | UNIDAD |  | GRUPO |  | V. UNITARIO | V. TOTAL | RECUENTO | CANT. TOTAL | G. TOTAL MATERIAL | G. TOTAL MANO DE OBRA | G. TOTAL | V. xUND/ xM2 / xM3 / Xml /xm2Construido | % SOBRE TOTAL
1 |  | PRELIMINARES | [11 empty] | 0 | 5600000 | 5600000 | 31111.1111 | 1.145%
1.1 | ETAPA 1 | PRELIMINARES | [11 empty] | 0 | 5600000 | 5600000 |  | 1.145% | #DIV/0!
1,1,1 | ETAPA 1 | MANO.DE.OBRA | Replanteo arquitectura |  | 180 | M2 |  | PRELIMINARES |  | 5000 | 900000 | 1 | 180 |  | 900000
1,1,2 | ETAPA 1 | MANO.DE.OBRA | Descapote |  | 180 | M2 |  | PRELIMINARES |  | 5000 | 900000 | 1 | 180 |  | 900000
1,1,3 | ETAPA 1 | MANO.DE.OBRA | Compra trompo 1/2 bto |  | 1 | UND |  | EQUIPOS |  | 1700000 | 1700000 | 1 | 1 |  | 1700000
1,1,4 | ETAPA 1 | MANO.DE.OBRA | Compra vibrador eléctrico 2HP |  | 1 | UND |  | EQUIPOS |  | 2100000 | 2100000 | 1 | 1 |  | 2100000
2 |  | CIMIENTOS | [11 empty] | 31034437.7496 | 41144659.2312 | 72179096.9808 |  | 22.1%
2.1 | ETAPA 1 | EXCAVACIÓN CIMIENTOS | [8 empty] | 3971413.44 |  |  | 0 | 3971413.44 | 3971413.44 | 149189.9816 | 0.8123% | #DIV/0!
2,1,1 | ETAPA 1 | MANO.DE.OBRA | Excavación manual |  | 26.6198 | M3 |  | CIMIENTOS |  | 26000 | 692115.84 | 1 | 26.6198 |  | 692115.84
2,1,1 | ETAPA 1 | MANO.DE.OBRA | Retroexcavadora |  | 24 | HR |  | EQUIPOS |  | 120000 | 2880000 |  | 24 |  | 2880000
2,1,2 | ETAPA 1 | MANO.DE.OBRA | Trasiego material |  | 26.6198 | M3 |  | CIMIENTOS |  | 15000 | 399297.6 |  | 26.6198 |  | 399297.6
2.2 | ETAPA 2 | EXCAVACIÓN CIMIENTOS | [8 empty] | 10332 |  |  | 0 | 10332 | 10332 | 41000 | 0.002113% | #DIV/0!
2,2,1 | ETAPA 2 | MANO.DE.OBRA | Excavación manual |  | 0.252 | M3 |  | CIMIENTOS |  | 26000 | 6552 | 1 | 0.252 |  | 6552
2,2,2 | ETAPA 2 | MANO.DE.OBRA | Trasiego material |  | 0.252 | M3 |  | CIMIENTOS |  | 15000 | 3780 |  | 0.252 |  | 3780
2.3 | ETAPA 1 | ZAPATA TIPO | [8 empty] | 413917.324 |  |  | 6976477.368 | 10408050.24 | 17384527.608 | 3128626.7876 | 3.556% | #DIV/0!
2,3,1 | ETAPA 1 | MATERIAL | Concreto 3000PSI ( H. en obra) | 0.6 | 0.1323 | M3 |  | PETREOS |  | 487000 | 64430.1 | 42 | 5.5566 | 2706064.2
2,3,2 | ETAPA 1 | MATERIAL | Ciclópeo | 0.6 | 0.0189 | M3 |  | PETREOS |  | 429000 | 8108.1 |  | 0.7938 | 340540.2
2,3,3 | ETAPA 1 | MATERIAL | Plástico calibre 6 polietileno | 0.35 | 1.512 | M2 |  | AISLANTES |  | 1700 | 2570.4 |  | 63.504 | 107956.8
2,3,4 | ETAPA 1 | MATERIAL | Varilla 1/2" | 10 | 17.5296 | KG |  | ACERO |  | 4000 | 70118.4 |  | 736.2432 | 2944972.8
2,3,5 | ETAPA 1 | MATERIAL | Alambre negro No 18 |  | 0.52589 | KG |  | ACERO |  | 8000 | 4207.104 |  | 22.0873 | 176698.368
2,3,6 | ETAPA 1 | MATERIAL | Base B200 |  | 0.1755 | M3 |  | TERROSOS |  | 95000 | 16672.5 |  | 7.371 | 700245
2,3,7 | ETAPA 1 | MANO.DE.OBRA | Figuración hierro |  | 17.5296 | KG |  | CIMIENTOS |  | 700 | 12270.72 |  | 736.2432 |  | 515370.24
2,3,8 | ETAPA 1 | MANO.DE.OBRA | Alquiler canguro |  | 0.25 | DÍA |  | EQUIPOS |  | 95000 | 23750 |  | 10.5 |  | 997500
2,3,9 | ETAPA 1 | MANO.DE.OBRA | Compactación recebo |  | 0.135 | M3 |  | CIMIENTOS |  | 34000 | 4590 |  | 5.67 |  | 192780
2,3,10 | ETAPA 1 | MANO.DE.OBRA | Concreto ciclopeo |  | 0.36 | M2 |  | CIMIENTOS |  | 20000 | 7200 |  | 15.12 |  | 302400
2,3,11 | ETAPA 1 | MANO.DE.OBRA | Fabricación zapata >50x50 |  | 1 | UND |  | CIMIENTOS |  | 200000 | 200000 |  | 42 |  | 8400000
2.4 | ETAPA 2 | ZAPATA TIPO | [8 empty] | 413917.324 |  |  | 332213.208 | 495621.44 | 827834.648 | 3128626.7876 | 0.1693% | #DIV/0!
2,4,1 | ETAPA 2 | MATERIAL | Concreto 3000PSI ( H. en obra) | 0.6 | 0.1323 | M3 |  | PETREOS |  | 487000 | 64430.1 | 2 | 0.2646 | 128860.2
2,4,2 | ETAPA 2 | MATERIAL | Ciclópeo | 0.6 | 0.0189 | M3 |  | PETREOS |  | 429000 | 8108.1 |  | 0.0378 | 16216.2
2,4,3 | ETAPA 2 | MATERIAL | Plástico calibre 6 polietileno | 0.35 | 1.512 | M2 |  | AISLANTES |  | 1700 | 2570.4 |  | 3.024 | 5140.8
2,4,4 | ETAPA 2 | MATERIAL | Varilla 1/2" | 10 | 17.5296 | KG |  | ACERO |  | 4000 | 70118.4 |  | 35.0592 | 140236.8
2,4,5 | ETAPA 2 | MATERIAL | Alambre negro No 18 |  | 0.52589 | KG |  | ACERO |  | 8000 | 4207.104 |  | 1.0518 | 8414.208
2,4,6 | ETAPA 2 | MATERIAL | Base B200 |  | 0.1755 | M3 |  | TERROSOS |  | 95000 | 16672.5 |  | 0.351 | 33345
2,4,7 | ETAPA 2 | MANO.DE.OBRA | Figuración hierro |  | 17.5296 | KG |  | CIMIENTOS |  | 700 | 12270.72 |  | 35.0592 |  | 24541.44
2,4,8 | ETAPA 2 | MANO.DE.OBRA | Alquiler canguro |  | 0.25 | DÍA |  | EQUIPOS |  | 95000 | 23750 |  | 0.5 |  | 47500
2,4,9 | ETAPA 2 | MANO.DE.OBRA | Compactación recebo |  | 0.135 | M3 |  | CIMIENTOS |  | 34000 | 4590 |  | 0.27 |  | 9180
2,4,10 | ETAPA 2 | MANO.DE.OBRA | Concreto ciclopeo |  | 0.36 | M2 |  | CIMIENTOS |  | 20000 | 7200 |  | 0.72 |  | 14400
2,4,11 | ETAPA 2 | MANO.DE.OBRA | Fabricación zapata >50x50 |  | 1 | UND |  | CIMIENTOS |  | 200000 | 200000 |  | 2 |  | 400000
2.5 | ETAPA 1 | PEDESTAL 30X30 | [8 empty] | 293175.8182 |  |  | 3237144.9139 | 3505898.9056 | 6743043.8195 | 2181367.6952 | 2.43% | #DIV/0!
2,5,1 | ETAPA 1 | MATERIAL | Concreto 3000PSI ( H. en obra) | 0.4 | 0.1344 | M3 |  | PETREOS |  | 487000 | 65452.8 | 23 | 3.0912 | 1505414.4
2,5,2 | ETAPA 1 | MATERIAL | Varilla 1/2" | 0.4 | 13.3225 | KG |  | ACERO |  | 4000 | 53289.984 |  | 306.4174 | 1225669.632
2,5,3 | ETAPA 1 | MATERIAL | Varilla 3/8" | 0.8 | 4.4352 | KG |  | ACERO |  | 4000 | 17740.8 |  | 102.0096 | 408038.4
2,5,4 | ETAPA 1 | MATERIAL | Alambre negro No 18 | 6.6667 | 0.53273 | KG |  | ACERO |  | 8000 | 4261.847 |  | 12.2528 | 98022.4819
2,5,5 | ETAPA 1 | MANO.DE.OBRA | Figuración hierro | 4 | 17.7577 | KG |  | CIMIENTOS |  | 700 | 12430.3872 |  | 408.427 |  | 285898.9056
2,5,6 | ETAPA 1 | MANO.DE.OBRA | Alquiler formaleta columna | 1.3 | 0.8 | ML/DÍA |  | FORMALETA |  | 25000 | 20000 |  | 18.4 |  | 460000
2,5,7 | ETAPA 1 | MANO.DE.OBRA | Fabricación columna <2M |  | 1 | UND |  | CIMIENTOS |  | 120000 | 120000 |  | 23 |  | 2760000
2.6 | ETAPA 1 | PEDESTAL 40X20 | [8 empty] | 128914.3034 |  |  | 3505566.9734 | 3713634.0192 | 7219200.9926 | 3836735.2214 | 2.43% | #DIV/0!
2,6,1 | ETAPA 1 | MATERIAL | Concreto 3000PSI ( H. en obra) | 0.2 | 0.0336 | M3 |  | PETREOS |  | 487000 | 16363.2 | 56 | 1.8816 | 916339.2
2,6,2 | ETAPA 1 | MATERIAL | Tabla burra 3m - 2 usos | 0.4 | 0.55 | ML |  | FORMALETA |  | 14000 | 7700 |  | 30.8 | 431200
2,6,3 | ETAPA 1 | MATERIAL | Puntilla | 0.4 | 0.055 | LB |  | ACERO |  | 5200 | 286 |  | 3.08 | 16016
2,6,4 | ETAPA 1 | MATERIAL | Varilla 1/2" | 3.3333 | 6.8037 | KG |  | ACERO |  | 4000 | 27214.704 |  | 381.0059 | 1524023.424
2,6,5 | ETAPA 1 | MATERIAL | Varilla 3/8" | 3.5 | 2.2176 | KG |  | ACERO |  | 4000 | 8870.4 |  | 124.1856 | 496742.4
2,6,6 | ETAPA 1 | MATERIAL | Alambre negro No 18 | 0.9 | 0.27064 | KG |  | ACERO |  | 8000 | 2165.1062 |  | 15.1557 | 121245.9494
2,6,7 | ETAPA 1 | MANO.DE.OBRA | Figuración hierro |  | 9.0213 | KG |  | CIMIENTOS |  | 700 | 6314.8932 |  | 505.1915 |  | 353634.0192
2,6,8 | ETAPA 1 | MANO.DE.OBRA | Alquiler formaleta columna |  | 0.4 | ML/DÍA |  | FORMALETA |  | 25000 | 10000 |  | 22.4 |  | 560000
2,6,9 | ETAPA 1 | MANO.DE.OBRA | Fabricación pedestal |  | 1 | UND |  | CIMIENTOS |  | 50000 | 50000 |  | 56 |  | 2800000
2.7 | ETAPA 2 | PEDESTAL 40X20 | [8 empty] | 128914.3034 |  |  | 375596.4614 | 397889.3592 | 773485.8206 | 3836735.2214 | 2.43% | #DIV/0!
2,7,1 | ETAPA 2 | MATERIAL | Concreto 3000PSI ( H. en obra) | 0.2 | 0.0336 | M3 |  | PETREOS |  | 487000 | 16363.2 | 6 | 0.2016 | 98179.2
2,7,2 | ETAPA 2 | MATERIAL | Tabla burra 3m - 2 usos | 0.4 | 0.55 | ML |  | FORMALETA |  | 14000 | 7700 |  | 3.3 | 46200
2,7,3 | ETAPA 2 | MATERIAL | Puntilla | 0.4 | 0.055 | LB |  | ACERO |  | 5200 | 286 |  | 0.33 | 1716
2,7,4 | ETAPA 2 | MATERIAL | Varilla 1/2" | 3.3333 | 6.8037 | KG |  | ACERO |  | 4000 | 27214.704 |  | 40.8221 | 163288.224
2,7,5 | ETAPA 2 | MATERIAL | Varilla 3/8" | 3.5 | 2.2176 | KG |  | ACERO |  | 4000 | 8870.4 |  | 13.3056 | 53222.4
2,7,6 | ETAPA 2 | MATERIAL | Alambre negro No 18 | 0.9 | 0.27064 | KG |  | ACERO |  | 8000 | 2165.1062 |  | 1.6238 | 12990.6374
2,7,7 | ETAPA 2 | MANO.DE.OBRA | Figuración hierro |  | 9.0213 | KG |  | CIMIENTOS |  | 700 | 6314.8932 |  | 54.1277 |  | 37889.3592
2,7,8 | ETAPA 2 | MANO.DE.OBRA | Alquiler formaleta columna |  | 0.4 | ML/DÍA |  | FORMALETA |  | 25000 | 10000 |  | 2.4 |  | 60000
2,7,9 | ETAPA 2 | MANO.DE.OBRA | Fabricación pedestal |  | 1 | UND |  | CIMIENTOS |  | 50000 | 50000 |  | 6 |  | 300000
2.8 | ETAPA 1 | PEDESTAL 40X40 | [8 empty] | 439811.8144 |  |  | 6250511.1898 | 4304972.3568 | 10555483.5466 | 1837142.082 | 2.43% | #DIV/0!
2,8,1 | ETAPA 1 | MATERIAL | Concreto 3000PSI ( H. en obra) | 0.4 | 0.2394 | M3 |  | PETREOS |  | 487000 | 116587.8 | 24 | 5.5062 | 2798107.2
2,8,2 | ETAPA 1 | MATERIAL | Varilla 1/2" | 0.4 | 23.1007 | KG |  | ACERO |  | 4000 | 92402.904 |  | 531.3167 | 2217669.696
2,8,3 | ETAPA 1 | MATERIAL | Varilla 3/8" | 1.425 | 10.8262 | KG |  | ACERO |  | 4000 | 43304.8 |  | 249.0026 | 1039315.2
2,8,4 | ETAPA 1 | MATERIAL | Alambre negro No 18 | 11.875 | 1.0178 | KG |  | ACERO |  | 8000 | 8142.4622 |  | 23.4096 | 195419.0938
2,8,5 | ETAPA 1 | MANO.DE.OBRA | Figuración hierro | 5 | 33.9269 | KG |  | CIMIENTOS |  | 700 | 23748.8482 |  | 780.3193 |  | 569972.3568
2,8,6 | ETAPA 1 | MANO.DE.OBRA | Alquiler formaleta columna | 1.925 | 1.425 | ML/DÍA |  | FORMALETA |  | 25000 | 35625 |  | 32.775 |  | 855000
2,8,7 | ETAPA 1 | MANO.DE.OBRA | Fabricación columna <2M |  | 1 | UND |  | CIMIENTOS |  | 120000 | 120000 |  | 23 |  | 2880000
2.9 | ETAPA 1 | VIGAS DE CIMENTACIÓN 20X30 | [11 empty] | 9512269.7836 | 12856357.5467 | 22368627.3303 | 174754.901 | 7.105% | #DIV/0!
2,9,1 | ETAPA 1 | MATERIAL | Concreto 3000PSI ( H. en obra) |  | 6.2162 | M3 |  | PETREOS |  | 487000 | 3027294.27 | 1 | 6.2162 | 3027294.27
2,9,2 | ETAPA 1 | MATERIAL | Ciclópeo |  | 2.688 | M3 |  | PETREOS |  | 429000 | 1153152 |  | 2.688 | 1153152
2,9,3 | ETAPA 1 | MATERIAL | Tabla burra 3m - 2 usos |  | 46.9333 | ML |  | FORMALETA |  | 14000 | 657066.6667 |  | 46.9333 | 657066.6667
2,9,4 | ETAPA 1 | MATERIAL | Puntilla |  | 4.6933 | LB |  | ACERO |  | 5200 | 24405.3333 |  | 4.6933 | 24405.3333
2,9,5 | ETAPA 1 | MATERIAL | Plástico calibre 6 polietileno |  | 115.2 | M2 |  | AISLANTES |  | 1700 | 195840 |  | 115.2 | 195840
2,9,6 | ETAPA 1 | MATERIAL | Varilla 1/2" |  | 356.9664 | KG |  | ACERO |  | 4000 | 1427865.6 |  | 356.9664 | 1427865.6
2,9,7 | ETAPA 1 | MATERIAL | Varilla 3/8" |  | 578.2187 | KG |  | ACERO |  | 4000 | 2312874.6667 |  | 578.2187 | 2312874.6667
2,9,8 | ETAPA 1 | MATERIAL | Alambre negro No 18 |  | 12.1574 | KG |  | ACERO |  | 8000 | 97259.2469 |  | 12.1574 | 97259.2469
2,9,9 | ETAPA 1 | MATERIAL | Base B200 |  | 6.4896 | M3 |  | TERROSOS |  | 95000 | 616512 |  | 6.4896 | 616512
2,9,10 | ETAPA 1 | MANO.DE.OBRA | Figuración hierro |  | 935.1851 | KG |  | CIMIENTOS |  | 700 | 654629.5467 |  | 935.1851 |  | 654629.5467
2,9,11 | ETAPA 1 | MANO.DE.OBRA | Compactación recebo |  | 4.992 | M3 |  | CIMIENTOS |  | 34000 | 169728 |  | 4.992 |  | 169728
2,9,12 | ETAPA 1 | MANO.DE.OBRA | Concreto ciclopeo |  | 25.6 | M2 |  | CIMIENTOS |  | 20000 | 512000 |  | 25.6 |  | 512000
2,9,13 | ETAPA 1 | MANO.DE.OBRA | Fabricación viga de cimentación >20X20 |  | 128 | ML |  | CIMIENTOS |  | 90000 | 11520000 |  | 128 |  | 11520000
2.1 | ETAPA 2 | VIGAS DE CIMENTACIÓN 20X30 | [11 empty] | 844657.8515 | 1480489.9237 | 2325147.7752 | 157744.0824 | 0.7386% | #DIV/0!
2,10,1 | ETAPA 2 | MATERIAL | Concreto 3000PSI ( H. en obra) |  | 0.20097 | M3 |  | PETREOS |  | 487000 | 97872.39 | 1 | 0.20097 | 97872.39
2,10,2 | ETAPA 2 | MATERIAL | Ciclópeo |  | 0.30954 | M3 |  | PETREOS |  | 429000 | 132792.66 |  | 0.30954 | 132792.66
2,10,3 | ETAPA 2 | MATERIAL | Tabla burra 3m - 2 usos |  | 5.4047 | ML |  | FORMALETA |  | 14000 | 75665.3333 |  | 5.4047 | 75665.3333
2,10,4 | ETAPA 2 | MATERIAL | Puntilla |  | 0.54047 | LB |  | ACERO |  | 5200 | 2810.4267 |  | 0.54047 | 2810.4267
2,10,5 | ETAPA 2 | MATERIAL | Plástico calibre 6 polietileno |  | 13.266 | M2 |  | AISLANTES |  | 1700 | 22552.2 |  | 13.266 | 22552.2
2,10,6 | ETAPA 2 | MATERIAL | Varilla 1/2" |  | 41.1069 | KG |  | ACERO |  | 4000 | 164427.648 |  | 41.1069 | 164427.648
2,10,7 | ETAPA 2 | MATERIAL | Varilla 3/8" |  | 66.5855 | KG |  | ACERO |  | 4000 | 266341.9733 |  | 66.5855 | 266341.9733
2,10,8 | ETAPA 2 | MATERIAL | Alambre negro No 18 |  | 1.4 | KG |  | ACERO |  | 8000 | 11200.0102 |  | 1.4 | 11200.0102
2,10,9 | ETAPA 2 | MATERIAL | Base B200 |  | 0.74732 | M3 |  | TERROSOS |  | 95000 | 70995.21 |  | 0.74732 | 70995.21
2,10,10 | ETAPA 2 | MANO.DE.OBRA | Figuración hierro |  | 107.6924 | KG |  | CIMIENTOS |  | 700 | 75384.6837 |  | 107.6924 |  | 75384.6837
2,10,11 | ETAPA 2 | MANO.DE.OBRA | Compactación recebo |  | 0.57486 | M3 |  | CIMIENTOS |  | 34000 | 19545.24 |  | 0.57486 |  | 19545.24
2,10,12 | ETAPA 2 | MANO.DE.OBRA | Concreto ciclopeo |  | 2.948 | M2 |  | CIMIENTOS |  | 20000 | 58960 |  | 2.948 |  | 58960
2,10,13 | ETAPA 2 | MANO.DE.OBRA | Fabricación viga de cimentación >20X20 |  | 14.74 | ML |  | CIMIENTOS |  | 90000 | 1326600 |  | 14.74 |  | 1326600
3 |  | ESTRUCTURA EN GUADUA Y MADERA ROLLIZA | [11 empty] | 42221122.0145 | 59981162 | 102202284.0145 |  | 18.47%
3.1 | ETAPA 1 | COLUMNAS EN GUADUA PRIMER NIVEL | [8 empty] | 6493358.3106 |  |  | 6493358.3106 | 0 | 6493358.3106 | 42716.6523 | 1.328% | #DIV/0!
3,1,1 | ETAPA 1 | MATERIAL | Guadua 12cm limpia e inmunizada |  | 617.45 | ML |  | GUADUA |  | 4500 | 2778525 | 1 | 617.45 | 2778525
3,1,2 | ETAPA 1 | MATERIAL | Madera rolliza in situ |  | 16.8 | ML |  | MADERA |  | 3000 | 50400 |  | 16.8 | 50400
3,1,3 | ETAPA 1 | MATERIAL | Varilla roscada zincada 1/2" |  | 253.7 | ML |  | ACERO |  | 6000 | 1522200 |  | 253.7 | 1522200
3,1,4 | ETAPA 1 | MATERIAL | Tuerca+arandela zincada 1/2" |  | 2029.6 | PAR |  | ACERO |  | 830 | 1684568 |  | 2029.6 | 1684568
3,1,5 | ETAPA 1 | MATERIAL | Mortero pega |  | 1.2699 | M3 |  | PETREOS |  | 360400 | 457665.3106 |  | 1.2699 | 457665.3106
3.2 | ETAPA 2 | COLUMNAS EN GUADUA PRIMER NIVEL | [8 empty] | 1539829.3907 |  |  | 1539829.3907 | 0 | 1539829.3907 | 10129.7901 | 0.3149% | #DIV/0!
3,2,1 | ETAPA 2 | MATERIAL | Guadua 12cm limpia e inmunizada |  | 157.5 | ML |  | GUADUA |  | 4500 | 708750 | 1 | 157.5 | 708750
3,2,2 | ETAPA 2 | MATERIAL | Madera rolliza in situ |  | 0 | ML |  | MADERA |  | 3000 | 0 |  | 0 | 0
3,2,3 | ETAPA 2 | MATERIAL | Varilla roscada zincada 1/2" |  | 63 | ML |  | ACERO |  | 6000 | 378000 |  | 63 | 378000
3,2,4 | ETAPA 2 | MATERIAL | Tuerca+arandela zincada 1/2" |  | 504 | PAR |  | ACERO |  | 830 | 418320 |  | 504 | 418320
3,2,5 | ETAPA 2 | MATERIAL | Mortero pega |  | 0.096447 | M3 |  | PETREOS |  | 360400 | 34759.3907 |  | 0.096447 | 34759.3907
3.3 | ETAPA 1 | VIGAS EN GUADUA PRIMER NIVEL | [8 empty] | 5446193.5466 |  |  | 5446193.5466 | 0 | 5446193.5466 | 35827.8636 | 1.114% | #DIV/0!
3,3,1 | ETAPA 1 | MATERIAL | Guadua 12cm limpia e inmunizada |  | 522.031 | ML |  | GUADUA |  | 4500 | 2349139.5 | 1 | 522.031 | 2349139.5
3,3,2 | ETAPA 1 | MATERIAL | Varilla roscada zincada 1/2" |  | 208.8124 | ML |  | ACERO |  | 6000 | 1252874.4 |  | 208.8124 | 1252874.4
3,3,3 | ETAPA 1 | MATERIAL | Tuerca+arandela zincada 1/2" |  | 1670.4992 | PAR |  | ACERO |  | 830 | 1386514.336 |  | 1670.4992 | 1386514.336
3,3,4 | ETAPA 1 | MATERIAL | Mortero pega |  | 1.2699 | M3 |  | PETREOS |  | 360400 | 457665.3106 |  | 1.2699 | 457665.3106
3.4 | ETAPA 2 | VIGAS EN GUADUA PRIMER NIVEL | [8 empty] | 1485847.5467 |  |  | 1485847.5467 | 0 | 1485847.5467 | 9774.6697 | 0.3039% | #DIV/0!
3,4,1 | ETAPA 2 | MATERIAL | Guadua 12cm limpia e inmunizada |  | 151.851 | ML |  | GUADUA |  | 4500 | 683329.5 | 1 | 151.851 | 683329.5
3,4,2 | ETAPA 2 | MATERIAL | Varilla roscada zincada 1/2" |  | 60.7404 | ML |  | ACERO |  | 6000 | 364442.4 |  | 60.7404 | 364442.4
3,4,3 | ETAPA 2 | MATERIAL | Tuerca+arandela zincada 1/2" |  | 485.9232 | PAR |  | ACERO |  | 830 | 403316.256 |  | 485.9232 | 403316.256
3,4,4 | ETAPA 2 | MATERIAL | Mortero pega |  | 0.096447 | M3 |  | PETREOS |  | 360400 | 34759.3907 |  | 0.096447 | 34759.3907
3.5 | ETAPA 1 | COLUMNAS EN GUADUA SEGUNDO NIVEL | [8 empty] | 8524039.5106 |  |  | 8524039.5106 | 0 | 8524039.5106 | 56075.5181 | 1.743% | #DIV/0!
3,5,1 | ETAPA 1 | MATERIAL | Guadua 12cm limpia e inmunizada |  | 704.7 | ML |  | GUADUA |  | 4500 | 3171150 | 1 | 704.7 | 3171150
3,5,2 | ETAPA 1 | MATERIAL | Madera rolliza in situ |  | 165.375 | ML |  | MADERA |  | 3000 | 496125 |  | 165.375 | 496125
3,5,3 | ETAPA 1 | MATERIAL | Varilla roscada zincada 1/2" |  | 348.03 | ML |  | ACERO |  | 6000 | 2088180 |  | 348.03 | 2088180
3,5,4 | ETAPA 1 | MATERIAL | Tuerca+arandela zincada 1/2" |  | 2784.24 | PAR |  | ACERO |  | 830 | 2310919.2 |  | 2784.24 | 2310919.2
3,5,5 | ETAPA 1 | MATERIAL | Mortero pega |  | 1.2699 | M3 |  | PETREOS |  | 360400 | 457665.3106 |  | 1.2699 | 457665.3106
3.6 | ETAPA 2 | COLUMNAS EN GUADUA SEGUNDO NIVEL | [8 empty] | 150285.408 |  |  | 150285.408 | 0 | 150285.408 | 988.6547 | 0.03074% | #DIV/0!
3,6,1 | ETAPA 2 | MATERIAL | Guadua 12cm limpia e inmunizada |  | 14.7 | ML |  | GUADUA |  | 4500 | 66150 | 1 | 14.7 | 66150
3,6,2 | ETAPA 2 | MATERIAL | Madera rolliza in situ |  | 1.218 | ML |  | MADERA |  | 3000 | 3654 |  | 1.218 | 3654
3,6,3 | ETAPA 2 | MATERIAL | Varilla roscada zincada 1/2" |  | 6.3672 | ML |  | ACERO |  | 6000 | 38203.2 |  | 6.3672 | 38203.2
3,6,4 | ETAPA 2 | MATERIAL | Tuerca+arandela zincada 1/2" |  | 50.9376 | PAR |  | ACERO |  | 830 | 42278.208 |  | 50.9376 | 42278.208
3,6,5 | ETAPA 2 | MATERIAL | Mortero pega |  | 0 | M3 |  | PETREOS |  | 360400 | 0 |  | 0 | 0
3.7 | ETAPA 1 | VIGAS EN GUADUA SEGUNDO NIVEL | [8 empty] | 4912125.3106 |  |  | 4912125.3106 | 0 | 4912125.3106 | 32314.4879 | 1.005% | #DIV/0!
3,7,1 | ETAPA 1 | MATERIAL | Guadua 12cm limpia e inmunizada |  | 438 | ML |  | GUADUA |  | 4500 | 1971000 | 1 | 438 | 1971000
3,7,2 | ETAPA 1 | MATERIAL | Varilla roscada zincada 1/2" |  | 175.2 | ML |  | ACERO |  | 6000 | 1051200 |  | 175.2 | 1051200
3,7,3 | ETAPA 1 | MATERIAL | Tuerca+arandela zincada 1/2" |  | 1401.6 | PAR |  | ACERO |  | 830 | 1163328 |  | 1401.6 | 1163328
3,7,4 | ETAPA 1 | MATERIAL | Varilla roscada zincada 3/8" |  | 43.8 | ML |  | ACERO |  | 3500 | 153300 |  | 43.8 | 153300
3,7,5 | ETAPA 1 | MATERIAL | Tuerca+arandela zincada 3/8" |  | 350.4 | PAR |  | ACERO |  | 330 | 115632 |  | 350.4 | 115632
3,7,6 | ETAPA 1 | MATERIAL | Mortero pega |  | 1.2699 | M3 |  | PETREOS |  | 360400 | 457665.3106 |  | 1.2699 | 457665.3106
3.8 | ETAPA 2 | VIGAS EN GUADUA SEGUNDO NIVEL | [8 empty] | 77473.3907 |  |  | 77473.3907 | 0 | 77473.3907 | 509.6598 | 0.01585% | #DIV/0!
3,8,1 | ETAPA 2 | MATERIAL | Guadua 12cm limpia e inmunizada |  | 4.2 | ML |  | GUADUA |  | 4500 | 18900 | 1 | 4.2 | 18900
3,8,2 | ETAPA 2 | MATERIAL | Varilla roscada zincada 1/2" |  | 1.68 | ML |  | ACERO |  | 6000 | 10080 |  | 1.68 | 10080
3,8,3 | ETAPA 2 | MATERIAL | Tuerca+arandela zincada 1/2" |  | 13.44 | PAR |  | ACERO |  | 830 | 11155.2 |  | 13.44 | 11155.2
3,8,4 | ETAPA 2 | MATERIAL | Varilla roscada zincada 3/8" |  | 0.42 | ML |  | ACERO |  | 3500 | 1470 |  | 0.42 | 1470
3,8,5 | ETAPA 2 | MATERIAL | Tuerca+arandela zincada 3/8" |  | 3.36 | PAR |  | ACERO |  | 330 | 1108.8 |  | 3.36 | 1108.8
3,8,6 | ETAPA 2 | MATERIAL | Mortero pega |  | 0.096447 | M3 |  | PETREOS |  | 360400 | 34759.3907 |  | 0.096447 | 34759.3907
3.9 | ETAPA 1 | CORREAS EN GUADUA SEGUNDO NIVEL | [8 empty] | 4954411 |  |  | 4954411 | 0 | 4954411 | 32592.665 | 1.013% | #DIV/0!
3,9,1 | ETAPA 1 | MATERIAL | Guadua 12cm limpia e inmunizada |  | 712.25 | ML |  | GUADUA |  | 4500 | 3205125 | 1 | 712.25 | 3205125
3,9,2 | ETAPA 1 | MATERIAL | Varilla roscada zincada 3/8" |  | 284.9 | ML |  | ACERO |  | 3500 | 997150 |  | 284.9 | 997150
3,9,3 | ETAPA 1 | MATERIAL | Tuerca+arandela zincada 3/8" |  | 2279.2 | PAR |  | ACERO |  | 330 | 752136 |  | 2279.2 | 752136
3.1 | ETAPA 2 | CORREAS EN GUADUA SEGUNDO NIVEL | [8 empty] | 321367.2 |  |  | 321367.2 | 0 | 321367.2 | 2114.1188 | 0.06573% | #DIV/0!
3,10,1 | ETAPA 2 | MATERIAL | Guadua 12cm limpia e inmunizada |  | 46.2 | ML |  | GUADUA |  | 4500 | 207900 | 1 | 46.2 | 207900
3,10,2 | ETAPA 2 | MATERIAL | Varilla roscada zincada 3/8" |  | 18.48 | ML |  | ACERO |  | 3500 | 64680 |  | 18.48 | 64680
3,10,3 | ETAPA 2 | MATERIAL | Tuerca+arandela zincada 3/8" |  | 147.84 | PAR |  | ACERO |  | 330 | 48787.2 |  | 147.84 | 48787.2
3.11 | ETAPA 1 | VIGAS EN GUADUA CUBIERTAS | [8 empty] | 3384735.2 |  |  | 3384735.2 | 0 | 3384735.2 | 22266.5298 | 0.6923% | #DIV/0!
3,11,1 | ETAPA 1 | MATERIAL | Guadua 12cm limpia e inmunizada |  | 354.2 | ML |  | GUADUA |  | 4500 | 1593900 | 1 | 354.2 | 1593900
3,11,2 | ETAPA 1 | MATERIAL | Varilla roscada zincada 1/2" |  | 141.68 | ML |  | ACERO |  | 6000 | 850080 |  | 141.68 | 850080
3,11,3 | ETAPA 1 | MATERIAL | Tuerca+arandela zincada 1/2" |  | 1133.44 | PAR |  | ACERO |  | 830 | 940755.2 |  | 1133.44 | 940755.2
3,11,4 | ETAPA 1 | MATERIAL | Mortero pega |  | 0 | M3 |  | PETREOS |  | 360400 | 0 |  | 0 | 0
3.12 | ETAPA 1 | CORREAS EN GUADUA CUBIERTAS | [8 empty] | 4931456.2 |  |  | 4931456.2 | 0 | 4931456.2 | 32441.6565 | 1.009% | #DIV/0!
3,12,1 | ETAPA 1 | MATERIAL | Guadua 12cm limpia e inmunizada |  | 708.95 | ML |  | GUADUA |  | 4500 | 3190275 | 1 | 708.95 | 3190275
3,12,2 | ETAPA 1 | MATERIAL | Varilla roscada zincada 3/8" |  | 283.58 | ML |  | ACERO |  | 3500 | 992530 |  | 283.58 | 992530
3,12,3 | ETAPA 1 | MATERIAL | Tuerca+arandela zincada 3/8" |  | 2268.64 | PAR |  | ACERO |  | 330 | 748651.2 |  | 2268.64 | 748651.2
3.13 | ETAPA 1 | MANO DE OBRA | [11 empty] | 0 | 59981162 | 59981162 | 176080.2156 | 12.27% | #DIV/0!
3,13,1 | ETAPA 1 | MANO.DE.OBRA | Estructura de entrepiso en guadua |  | 152.01 | M2 |  | I.GUADUA |  | 110400 | 16781904 | 1 | 152.01 |  | 16781904
3,13,2 | ETAPA 1 | MANO.DE.OBRA | Estructura de cubierta en guadua |  | 307.79 | M2 |  | I.GUADUA |  | 130200 | 40074258 |  | 307.79 |  | 40074258
3,13,3 | ETAPA 1 | MANO.DE.OBRA | Alquiler de andamios + planchón |  | 125 | DÍA |  | EQUIPOS |  | 25000 | 3125000 |  | 125 |  | 3125000
4 |  | CONTRAPISO | [11 empty] | 13284667.805 | 10430966 | 23715633.805 |  | 5.27%
4.1 | ETAPA 1 | PLACA DE CONTRAPISO | [11 empty] | 7969307.975 | 6157310 | 14126617.975 | 145410.3755 | 5.27% | #DIV/0!
4,1,1 | ETAPA 1 | MATERIAL | Concreto 3000PSI ( H. en obra) |  | 7.1405 | M3 |  | PETREOS |  | 487000 | 3477435.675 | 1 | 7.1405 | 3477435.675
4,1,2 | ETAPA 1 | MATERIAL | Plástico calibre 6 polietileno |  | 102.0075 | M2 |  | MEMBRANAS |  | 1700 | 173412.75 |  | 102.0075 | 173412.75
4,1,3 | ETAPA 1 | MATERIAL | Concremalla 5,5mm |  | 126.295 | M2 |  | ACERO |  | 17000 | 2147015 |  | 126.295 | 2147015
4,1,4 | ETAPA 1 | MATERIAL | Alambre negro No 18 |  | 3.7889 | KG |  | ACERO |  | 8000 | 30310.8 |  | 3.7889 | 30310.8
4,1,5 | ETAPA 1 | MATERIAL | Base B200 |  | 22.5383 | M3 |  | TERROSOS |  | 95000 | 2141133.75 |  | 22.5383 | 2141133.75
4,1,6 | ETAPA 1 | MANO.DE.OBRA | Alquiler canguro |  | 6 | DÍA |  | EQUIPOS |  | 95000 | 570000 |  | 6 |  | 570000
4,1,7 | ETAPA 1 | MANO.DE.OBRA | Compactación recebo |  | 21.465 | M3 |  | CIMIENTOS |  | 34000 | 729810 |  | 21.465 |  | 729810
4,1,8 | ETAPA 1 | MANO.DE.OBRA | Excavación manual |  | 0 | M3 |  | CIMIENTOS |  | 26000 | 0 |  | 0 |  | 0
4,1,9 | ETAPA 1 | MANO.DE.OBRA | Losa maciza |  | 97.15 | M2 |  | ACABADOS |  | 50000 | 4857500 |  | 97.15 |  | 4857500
4.2 | ETAPA 2 | PLACA DE CONTRAPISO | [11 empty] | 5315359.83 | 4273656 | 9589015.83 | 149781.5656 | 3.577% | #DIV/0!
4,2,1 | ETAPA 2 | MATERIAL | Concreto 3000PSI ( H. en obra) |  | 4.7055 | M3 |  | PETREOS |  | 487000 | 2291563.89 | 1 | 4.7055 | 2291563.89
4,2,2 | ETAPA 2 | MATERIAL | Plástico calibre 6 polietileno |  | 67.221 | M2 |  | MEMBRANAS |  | 1700 | 114275.7 |  | 67.221 | 114275.7
4,2,3 | ETAPA 2 | MATERIAL | Concremalla 5,5mm |  | 83.226 | M2 |  | ACERO |  | 17000 | 1414842 |  | 83.226 | 1414842
4,2,4 | ETAPA 2 | MATERIAL | Alambre negro No 18 |  | 2.4968 | KG |  | ACERO |  | 8000 | 19974.24 |  | 2.4968 | 19974.24
4,2,5 | ETAPA 2 | MATERIAL | Base B200 |  | 15.5232 | M3 |  | TERROSOS |  | 95000 | 1474704 |  | 15.5232 | 1474704
4,2,6 | ETAPA 2 | MANO.DE.OBRA | Alquiler canguro |  | 6 | DÍA |  | EQUIPOS |  | 95000 | 570000 |  | 6 |  | 570000
4,2,7 | ETAPA 2 | MANO.DE.OBRA | Compactación recebo |  | 14.784 | M3 |  | CIMIENTOS |  | 34000 | 502656 |  | 14.784 |  | 502656
4,2,8 | ETAPA 2 | MANO.DE.OBRA | Excavación manual |  | 0 | M3 |  | CIMIENTOS |  | 26000 | 0 |  | 0 |  | 0
4,2,9 | ETAPA 2 | MANO.DE.OBRA | Losa maciza |  | 64.02 | M2 |  | ACABADOS |  | 50000 | 3201000 |  | 64.02 |  | 3201000
5 |  | INSTALACIONES HIDRÁULICAS | [11 empty] | 16412863.7 | 3615070 | 20027933.7 |  | 6.561%
5.1 | CASA | INSTALACIONES HIDRÁULICAS EN PLACA | [11 empty] | 11500185.5 | 1092550 | 12592735.5 | 92723.1831 | 4.698% | #DIV/0!
5,1,1 | CASA | MATERIAL | Tubería CPVC 1" |  | 15 | ML |  | POTABLE |  | 14700 | 220500 | 1 | 15 | 220500
5,1,2 | CASA | MATERIAL | Tubería CPVC 1/2" |  | 50 | ML |  | POTABLE |  | 4800 | 240000 |  | 50 | 240000
5,1,3 | CASA | MATERIAL | Tubería CPVC 3/4" |  | 30 | ML |  | POTABLE |  | 15400 | 462000 |  | 30 | 462000
5,1,4 | CASA | MATERIAL | Tubería PVCP 1/2" |  | 15 | ML |  | POTABLE |  | 1850 | 27750 |  | 15 | 27750
5,1,5 | CASA | MATERIAL | Tubería PVCP 3/4" |  | 50 | ML |  | POTABLE |  | 3300 | 165000 |  | 50 | 165000
5,1,6 | CASA | MATERIAL | Tubería PVCP 1" |  | 30 | ML |  | POTABLE |  | 5400 | 162000 |  | 30 | 162000
5,1,7 | CASA | MATERIAL | Codo CPVC 90 1/2" |  | 25 | UND |  | POTABLE |  | 1500 | 37500 |  | 25 | 37500
5,1,8 | CASA | MATERIAL | Codo CPVC 90 3/4" |  | 15 | UND |  | POTABLE |  | 2800 | 42000 |  | 15 | 42000
5,1,9 | CASA | MATERIAL | Codo CPVC 90 1" |  | 5 | UND |  | POTABLE |  | 7800 | 39000 |  | 5 | 39000
5,1,10 | CASA | MATERIAL | Codo PVCP 90 1/2" |  | 25 | UND |  | POTABLE |  | 450 | 11250 |  | 25 | 11250
5,1,11 | CASA | MATERIAL | Codo PVCP 90 3/4" |  | 15 | UND |  | POTABLE |  | 1300 | 19500 |  | 15 | 19500
5,1,12 | CASA | MATERIAL | Codo PVCP 90 1" |  | 5 | UND |  | POTABLE |  | 1400 | 7000 |  | 5 | 7000
5,1,13 | CASA | MATERIAL | Buje PVCP 3/4 a 1" |  | 2 | UND |  | POTABLE |  | 2000 | 4000 |  | 2 | 4000
5,1,14 | CASA | MATERIAL | Buje CPVC 3/4 a 1/2" |  | 1 | UND |  | POTABLE |  | 2150 | 2150 |  | 1 | 2150
5,1,15 | CASA | MATERIAL | Tee CPVC 1/2" |  | 10 | UND |  | POTABLE |  | 2850 | 28500 |  | 10 | 28500
5,1,16 | CASA | MATERIAL | Tee CPVC 3/4" |  | 6 | UND |  | POTABLE |  | 4500 | 27000 |  | 6 | 27000
5,1,17 | CASA | MATERIAL | Tee PVCP 3/4 a 1" |  | 2 | UND |  | POTABLE |  | 4100 | 8200 |  | 2 | 8200
5,1,18 | CASA | MATERIAL | Tee PVCP 1 a 1/2" |  | 2 | UND |  | POTABLE |  | 11900 | 23800 |  | 2 | 23800
5,1,19 | CASA | MATERIAL | Tee PVCP 1/2" |  | 10 | UND |  | POTABLE |  | 600 | 6000 |  | 10 | 6000
5,1,20 | CASA | MATERIAL | Unión CPVC 1/2" |  | 1.1165 | UND |  | POTABLE |  | 1900 | 2121.35 |  | 1.1165 | 2121.35
5,1,21 | CASA | MATERIAL | Unión PVCP 1/2" |  | 3.1815 | UND |  | POTABLE |  | 300 | 954.45 |  | 3.1815 | 954.45
5,1,22 | CASA | MATERIAL | Unión PVCP 3/4" |  | 5.5755 | UND |  | POTABLE |  | 1000 | 5575.5 |  | 5.5755 | 5575.5
5,1,23 | CASA | MATERIAL | Unión PVCP 1" |  | 2.716 | UND |  | POTABLE |  | 1200 | 3259.2 |  | 2.716 | 3259.2
5,1,24 | CASA | MATERIAL | Válvula cheque cobre + filtro 1" |  | 1 | UND |  | POTABLE |  | 150000 | 150000 |  | 1 | 150000
5,1,25 | CASA | MATERIAL | Cinta teflón 1/2" x10m |  | 2 | UND |  | POTABLE |  | 9000 | 18000 |  | 2 | 18000
5,1,26 | CASA | MATERIAL | Cinta teflón 3/4" x10m |  | 2 | UND |  | POTABLE |  | 9000 | 18000 |  | 2 | 18000
5,1,27 | CASA | MATERIAL | Cinta teflón 1" x10m |  | 2 | UND |  | POTABLE |  | 12000 | 24000 |  | 2 | 24000
5,1,28 | CASA | MATERIAL | Soldadura PVC 1/16gl |  | 2 | UND |  | POTABLE |  | 38000 | 76000 |  | 2 | 76000
5,1,29 | CASA | MATERIAL | Soldadura CPVC 1/16gl |  | 2 | UND |  | POTABLE |  | 51000 | 102000 |  | 2 | 102000
5,1,30 | CASA | MATERIAL | Base B200 |  | 0.075 | M3 |  | TERROSOS |  | 95000 | 7125 |  | 0.075 | 7125
5,1,31 | CASA | MATERIAL | Tanque Eternit 5000 lts |  | 2 | UND |  | POTABLE |  | 3530000 | 7060000 |  | 0 | 7060000
5,1,32 | CASA | MATERIAL | Calentador solar 150 lts |  | 1 | UND |  | POTABLE |  | 2500000 | 2500000 |  | 0 | 2500000
5,1,31 | CASA | MANO.DE.OBRA | Excavación manual manguera |  | 15 | ML |  | I.POTABLE |  | 10000 | 150000 |  | 15 |  | 150000
5,1,32 | CASA | MANO.DE.OBRA | Compactación recebo |  | 0.075 | M3 |  | CIMIENTOS |  | 34000 | 2550 |  | 0.075 |  | 2550
5,1,33 | CASA | MANO.DE.OBRA | Acometida potable |  | 15 | ML |  | I.POTABLE |  | 15000 | 225000 |  | 15 |  | 225000
5,1,34 | CASA | MANO.DE.OBRA | Punto hidráulico |  | 13 | PTO |  | I.POTABLE |  | 55000 | 715000 |  | 13 |  | 715000
5.2 | CASA | CÁRCAMO | [11 empty] | 1667338.2 | 1690920 | 3358258.2 | 169609 | 1.253% | #DIV/0!
5,2,1 | CASA | MATERIAL | Concreto 2000PSI ( H. en obra) | 19.8 | 0.495 | M3 |  | PETREOS |  | 421000 | 208395 | 1 | 0.495 | 208395
5,2,2 | CASA | MATERIAL | Varilla 3/8" |  | 134.1648 | KG |  | ACERO |  | 4000 | 536659.2 |  | 134.1648 | 536659.2
5,2,3 | CASA | MATERIAL | Ciclópeo |  | 0.396 | M3 |  | PETREOS |  | 429000 | 169884 |  | 0.396 | 169884
5,2,4 | CASA | MATERIAL | Base B200 |  | 7.92 | M3 |  | TERROSOS |  | 95000 | 752400 |  | 7.92 | 752400
5,2,5 | CASA | MANO.DE.OBRA | Fabricación viga de cimentación <20X20 |  | 19.8 | ML |  | CIMIENTOS |  | 75000 | 1485000 |  | 19.8 |  | 1485000
5,2,6 | CASA | MANO.DE.OBRA | Excavación manual |  | 7.92 | M3 |  | CIMIENTOS |  | 26000 | 205920 |  | 7.92 |  | 205920
5.3 | CASA | MANEJO AGUAS LLUVIAS | [11 empty] | 3245340 | 831600 | 4076940 | 73537.8788 | 0.6099% | #DIV/0!
5,3,1 | CASA | MATERIAL | Viga canal amazonas |  | 60.984 | ML |  | LLUVIA |  | 25000 | 1524600 | 1 | 60.984 | 1524600
5,3,2 | CASA | MATERIAL | Unión bajante amazonas |  | 20.328 | UND |  | LLUVIA |  | 20000 | 406560 |  | 20.328 | 406560
5,3,3 | CASA | MATERIAL | Soporte canal amazonas |  | 121.968 | UND |  | LLUVIA |  | 10000 | 1219680 |  | 121.968 | 1219680
5,3,4 | CASA | MATERIAL | Cadena plástica bajante |  | 10.5 | ML |  | LLUVIA |  | 9000 | 94500 |  | 10.5 | 94500
5,3,5 | CASA | MANO.DE.OBRA | Instalación viga canal |  | 55.44 | ML |  | I.SANITARIA |  | 15000 | 831600 |  | 55.44 |  | 831600
6 |  | INSTALACIONES SANITARIAS | [11 empty] | 9382250.21 | 2697277.5 | 12079527.71 |  | 1.749%
6.1 | CASA | INSTALACIONES SANITARIAS EN PLACA | [11 empty] | 3534500.65 | 702677.5 | 4237178.15 | 31199.309 | 1.581% | #DIV/0!
6,1,1 | CASA | MATERIAL | Tubería SAN 2" |  | 15 | ML |  | SANITARIA |  | 8000 | 120000 | 1 | 15 | 120000
6,1,2 | CASA | MATERIAL | Tubería SAN 4" |  | 40 | ML |  | SANITARIA |  | 19000 | 760000 |  | 40 | 760000
6,1,3 | CASA | MATERIAL | Tubería SAN 6" |  | 30 | ML |  | SANITARIA |  | 37500 | 1125000 |  | 30 | 1125000
6,1,4 | CASA | MATERIAL | Tubería VEN 2" |  | 12 | ML |  | SANITARIA |  | 7500 | 90000 |  | 12 | 90000
6,1,5 | CASA | MATERIAL | Yee SAN 2" |  | 10 | UND |  | SANITARIA |  | 9800 | 98000 |  | 10 | 98000
6,1,6 | CASA | MATERIAL | Yee SAN 4 a 2" |  | 10 | UND |  | SANITARIA |  | 26000 | 260000 |  | 10 | 260000
6,1,7 | CASA | MATERIAL | Buje SAN 4 a 2" |  | 5 | UND |  | SANITARIA |  | 9500 | 47500 |  | 5 | 47500
6,1,8 | CASA | MATERIAL | Codo SAN 90 4" |  | 6 | UND |  | SANITARIA |  | 11000 | 66000 |  | 6 | 66000
6,1,9 | CASA | MATERIAL | Codo SAN 45 4" |  | 10 | UND |  | SANITARIA |  | 18000 | 180000 |  | 10 | 180000
6,1,10 | CASA | MATERIAL | Codo SAN 90 2" |  | 15 | UND |  | SANITARIA |  | 2400 | 36000 |  | 15 | 36000
6,1,11 | CASA | MATERIAL | Codo SAN 45 2" |  | 25 | UND |  | SANITARIA |  | 4100 | 102500 |  | 25 | 102500
6,1,12 | CASA | MATERIAL | Unión SAN 2" |  | 5.061 | UND |  | SANITARIA |  | 1800 | 9109.8 |  | 5.061 | 9109.8
6,1,13 | CASA | MATERIAL | Unión SAN 4" |  | 1.5645 | UND |  | SANITARIA |  | 4800 | 7509.6 |  | 1.5645 | 7509.6
6,1,14 | CASA | MATERIAL | Sifón SAN 180 2" |  | 6 | UND |  | SANITARIA |  | 7400 | 44400 |  | 6 | 44400
6,1,15 | CASA | MATERIAL | Soldadura PVC 1/64gl |  | 2 | UND |  | SANITARIA |  | 24000 | 48000 |  | 2 | 48000
6,1,16 | CASA | MATERIAL | Rejilla anticucaracha cuadrada 3x2" |  | 3 | UND |  | SANITARIA |  | 21000 | 63000 |  | 3 | 63000
6,1,17 | CASA | MATERIAL | Trampa de grasas Colempaques 95 lts |  | 1 | UND |  | SANITARIA |  | 470000 | 470000 |  | 1 | 470000
6,1,18 | CASA | MATERIAL | Base B200 |  | 0.07875 | M3 |  | TERROSOS |  | 95000 | 7481.25 |  | 0.07875 | 7481.25
6,1,19 | CASA | MANO.DE.OBRA | Compactación recebo |  | 0.07875 | M3 |  | CIMIENTOS |  | 34000 | 2677.5 |  | 0.07875 |  | 2677.5
6,1,20 | CASA | MANO.DE.OBRA | Acometida sanitaria |  | 10 | ML |  | I.SANITARIA |  | 15000 | 150000 |  | 10 |  | 150000
6,1,21 | CASA | MANO.DE.OBRA | Punto sanitario |  | 10 | PTO |  | I.SANITARIA |  | 55000 | 550000 |  | 10 |  | 550000
6.2 | CASA | CAJA INSPECCIÓN | [8 empty] | 225128.38 |  |  | 199256.76 | 251000 | 450256.76 | 225128.38 | 0.168% | #DIV/0!
6,2,1 | CASA | MATERIAL | Ladrillo tolete | 0.6 | 23.76 | UND |  | MAMPOSTERIA |  | 800 | 19008 | 2 | 47.52 | 38016
6,2,2 | CASA | MATERIAL | Mortero pega | 0.6 | 0.0792 | M3 |  | PETREOS |  | 360400 | 28543.68 |  | 0.1584 | 57087.36
6,2,3 | CASA | MATERIAL | Concremalla 5,5mm |  | 0.792 | M2 |  | ACERO |  | 17000 | 13464 |  | 1.584 | 26928
6,2,4 | CASA | MATERIAL | Concreto 3000PSI ( H. en obra) |  | 0.0756 | M3 |  | PETREOS |  | 487000 | 36817.2 |  | 0.1512 | 73634.4
6,2,5 | CASA | MATERIAL | Base B200 |  | 0.0189 | M3 |  | TERROSOS |  | 95000 | 1795.5 |  | 0.0378 | 3591
6,2,6 | CASA | MANO.DE.OBRA | Mamposteria |  | 1 | M2 |  | ACABADOS |  | 30000 | 30000 |  | 2 |  | 60000
6,2,7 | CASA | MANO.DE.OBRA | Exvacación caja |  | 1 | UND |  | CIMIENTOS |  | 22500 | 22500 |  | 2 |  | 45000
6,2,8 | CASA | MANO.DE.OBRA | Losa maciza |  | 0.36 | M2 |  | ACABADOS |  | 50000 | 18000 |  | 0.72 |  | 36000
6,2,9 | CASA | MANO.DE.OBRA | Punto sanitario |  | 1 | PTO |  | I.SANITARIA |  | 55000 | 55000 |  | 2 |  | 110000
6.3 | ETAPA 1 | TANQUE DE FITOREMEDIACIÓN | [8 empty] | 1848023.2 |  |  | 5648492.8 | 1743600 | 7392092.8 | 1848023.2 | 2.912% | #DIV/0!
6,3,1 | ETAPA 1 | MATERIAL | Ladrillo tolete | 1 | 504 | UND |  | MAMPOSTERIA |  | 800 | 403200 | 4 | 2016 | 1612800
6,3,2 | ETAPA 1 | MATERIAL | Mortero pega | 3 | 0.24 | M3 |  | PETREOS |  | 360400 | 86496 |  | 0.96 | 345984
6,3,3 | ETAPA 1 | MATERIAL | Mortero pañete |  | 0.168 | M3 |  | PETREOS |  | 360400 | 60547.2 |  | 0.672 | 242188.8
6,3,4 | ETAPA 1 | MATERIAL | Concremalla 5,5mm |  | 9.2 | M2 |  | ACERO |  | 17000 | 156400 |  | 36.8 | 625600
6,3,5 | ETAPA 1 | MATERIAL | Concreto 3000PSI ( H. en obra) |  | 0.84 | M3 |  | PETREOS |  | 487000 | 409080 |  | 3.36 | 1636320
6,3,6 | ETAPA 1 | MATERIAL | Base B200 |  | 3.12 | M3 |  | TERROSOS |  | 95000 | 296400 |  | 12.48 | 1185600
6,3,7 | ETAPA 1 | MANO.DE.OBRA | Mamposteria |  | 8 | M2 |  | ACABADOS |  | 30000 | 240000 |  | 32 |  | 960000
6,3,8 | ETAPA 1 | MANO.DE.OBRA | Trasiego material |  | 0.9 | M3 |  | CIMIENTOS |  | 15000 | 13500 |  | 3.6 |  | 54000
6,3,9 | ETAPA 1 | MANO.DE.OBRA | Excavación manual |  | 0.9 | M3 |  | CIMIENTOS |  | 26000 | 23400 |  | 3.6 |  | 93600
6,3,10 | ETAPA 1 | MANO.DE.OBRA | Losa maciza |  | 0 | M2 |  | ACABADOS |  | 50000 | 0 |  | 0 |  | 0
6,3,11 | ETAPA 1 | MANO.DE.OBRA | Revoque tradicional |  | 8 | M2 |  | ACABADOS |  | 13000 | 104000 |  | 32 |  | 416000
6,3,12 | ETAPA 1 | MANO.DE.OBRA | Punto sanitario |  | 1 | PTO |  | I.SANITARIA |  | 55000 | 55000 |  | 4 |  | 220000
7 |  | INSTALACIONES ELÉCTRICAS | [11 empty] | 9016292.32 | 1526785 | 10543077.32 |  | 3.933%
7.1 | CASA | INSTALACIONES ELÉCTRICAS EN PLACA | [11 empty] | 7206487.5 | 151785 | 7358272.5 | 54180.6384 | 2.745% | #DIV/0!
7,1,1 | CASA | MATERIAL | Tubo conduit 1/2" |  | 350 | ML |  | ELECTRICA |  | 1400 | 490000 | 1 | 350 | 490000
7,1,2 | CASA | MATERIAL | Cable #12 |  | 1050 | UND |  | ELECTRICA |  | 2300 | 2415000 |  | 1050 | 2415000
7,1,3 | CASA | MATERIAL | Tubo conduit 1" |  | 50 | ML |  | ELECTRICA |  | 2500 | 125000 |  | 50 | 125000
7,1,4 | CASA | MATERIAL | Tubo conduit 3/4" |  | 150 | ML |  | ELECTRICA |  | 1800 | 270000 |  | 150 | 270000
7,1,5 | CASA | MATERIAL | Cable #8 |  | 600 | UND |  | ELECTRICA |  | 5900 | 3540000 |  | 600 | 3540000
7,1,6 | CASA | MATERIAL | curvas cortas pvc 1/2" |  | 230 | UND |  | ELECTRICA |  | 900 | 207000 |  | 230 | 207000
7,1,7 | CASA | MATERIAL | Adaptador terminal 3/4" |  | 105 | UND |  | ELECTRICA |  | 1300 | 136500 |  | 105 | 136500
7,1,8 | CASA | MATERIAL | Adaptador terminal 1/2" |  | 60 | UND |  | ELECTRICA |  | 300 | 18000 |  | 60 | 18000
7,1,9 | CASA | MATERIAL | Base B200 |  | 0.0525 | M3 |  | TERROSOS |  | 95000 | 4987.5 |  | 0.0525 | 4987.5
7,1,10 | CASA | MANO.DE.OBRA | Compactación recebo |  | 0.0525 | M3 |  | CIMIENTOS |  | 34000 | 1785 |  | 0.0525 |  | 1785
7,1,11 | CASA | MANO.DE.OBRA | Acometida eléctrica |  | 10 | ML |  | I.ELECTRICA |  | 15000 | 150000 |  | 10 |  | 150000
7.2 | CASA | INSTALACIONES ELÉCTRICAS EN CUBIERTA | [11 empty] | 1809804.82 | 1375000 | 3184804.82 | 23450.4441 | 1.188% | #DIV/0!
7,2,1 | CASA | MATERIAL | Tubo conduit 1/2" |  | 2.373 | ML |  | ELECTRICA |  | 1400 | 3322.2 | 1 | 0 | 3322.2
7,2,2 | CASA | MATERIAL | Tubo conduit 3/4" |  | 104.979 | ML |  | ELECTRICA |  | 1800 | 188962.2 |  | 0 | 188962.2
7,2,3 | CASA | MATERIAL | Cable #12 |  | 7.119 | UND |  | ELECTRICA |  | 2300 | 16373.7 |  | 0 | 16373.7
7,2,4 | CASA | MATERIAL | Adaptador terminal 1/2" |  | 53.676 | UND |  | ELECTRICA |  | 300 | 16102.8 |  | 0 | 16102.8
7,2,5 | CASA | MATERIAL | Lámpara de techo |  | 25 | UND |  | ELECTRICA |  | 60000 | 1500000 |  | 0 | 1500000
7,2,6 | CASA | MATERIAL | Caja 5800 PVC |  | 10.7352 | UND |  | ELECTRICA |  | 2100 | 22543.92 |  | 0 | 22543.92
7,2,7 | CASA | MATERIAL | Caja octagonal |  | 25 | UND |  | ELECTRICA |  | 2500 | 62500 |  | 0 | 62500
7,2,8 | CASA | MANO.DE.OBRA | Punto eléctrico |  | 25 | PTO |  | I.ELECTRICA |  | 55000 | 1375000 |  | 0 |  | 1375000
9 |  | CUBIERTAS | [11 empty] | 14891131.195 | 19677075 | 34568206.195 |  | 0.492%
9.1 | ETAPA 1 | TEJA ARQUITECTÓNICA | [11 empty] | 11128235.355 | 19130175 | 30258410.355 | 106765.5 | 11.71% | #REF!
9,1,1 | ETAPA 1 | MATERIAL | Esterilla x4m limpia e inmunizada |  | 247.9838 | BTO |  | GUADUA |  | 18000 | 4463707.5 | 1 | 247.9838 | 4463707.5
9,1,2 | ETAPA 1 | MATERIAL | Alambre negro No 18 |  | 2.4798 | KG |  | ACERO |  | 8000 | 19838.7 |  | 2.4798 | 19838.7
9,1,3 | ETAPA 1 | MATERIAL | Puntilla |  | 2.4798 | LB |  | ACERO |  | 5200 | 12895.155 |  | 2.4798 | 12895.155
9,1,4 | ETAPA 1 | MATERIAL | Teja arquitectónica |  | 340.092 | M2 |  | CUBIERTAS |  | 18100 | 6155665.2 |  | 340.092 | 6155665.2
9,1,5 | ETAPA 1 | MATERIAL | Gancho teja 26cm |  | 680.184 | UND |  | CUBIERTAS |  | 700 | 476128.8 |  | 680.184 | 476128.8
9,1,6 | ETAPA 1 | MANO.DE.OBRA | Esterillado |  | 283.41 | M2 |  | I.GUADUA |  | 12500 | 3542625 |  | 283.41 |  | 3542625
9,1,7 | ETAPA 1 | MANO.DE.OBRA | Instalación manto asfáltico |  | 283.41 | M2 |  | ACABADOS |  | 25000 | 7085250 |  | 283.41 |  | 7085250
9,1,8 | ETAPA 1 | MANO.DE.OBRA | Instalación teja |  | 283.41 | M2 |  | ACABADOS |  | 30000 | 8502300 |  | 283.41 |  | 8502300
9.2 | ETAPA 1 | CLARABOYA VIDRIO | [11 empty] | 1356580.6 | 93900 | 1450480.6 | 231706.1661 | 0.2967% | #DIV/0!
9,2,1 | ETAPA 1 | MATERIAL | Guadua 8cm limpia e inmunizada |  | 69.3 | ML |  | GUADUA |  | 4500 | 311850 | 1 | 69.3 | 311850
9,2,2 | ETAPA 1 | MATERIAL | Varilla roscada zincada 3/8" |  | 27.72 | ML |  | ACERO |  | 3500 | 97020 |  | 27.72 | 97020
9,2,3 | ETAPA 1 | MATERIAL | Tuerca+arandela zincada 3/8" |  | 221.76 | PAR |  | ACERO |  | 330 | 73180.8 |  | 221.76 | 73180.8
9,2,4 | ETAPA 1 | MATERIAL | Vidrio crudo 4mm |  | 6.26 | M2 |  | VIDRIO |  | 55000 | 344300 |  | 6.26 | 344300
9,2,5 | ETAPA 1 | MATERIAL | Sista FT 101 |  | 12.52 | UND |  | VIDRIO |  | 38000 | 475760 |  | 12.52 | 475760
9,2,6 | ETAPA 1 | MATERIAL | Tubo acero 40x40x1,5 |  | 19.908 | ML |  | ACERO |  | 11200 | 222969.6 |  | 19.908 | 222969.6
9,2,6 | ETAPA 1 | MATERIAL | Tornillo autoperforante capuchón 2" |  | 59.724 | UND |  | ACERO |  | 5250 | 313551 |  | 59.724 | 313551
9,2,7 | ETAPA 1 | MANO.DE.OBRA | Instalación claraboya |  | 6.26 | M2 |  | ACABADOS |  | 15000 | 93900 |  | 6.26 |  | 93900
9.3 | ETAPA 1 | CLARABOYA POLICARBONATO | [11 empty] | 2224139.4 | 181200 | 2405339.4 | 132745 | 0.492% | #DIV/0!
9,3,1 | ETAPA 1 | MATERIAL | Policarbonato Alveolar |  | 19.026 | M2 |  | VIDRIO |  | 34000 | 646884 | 1 | 19.026 | 646884
9,3,2 | ETAPA 1 | MATERIAL | Sista FT 101 |  | 15.2208 | UND |  | VIDRIO |  | 38000 | 578390.4 |  | 15.2208 | 578390.4
9,3,3 | ETAPA 1 | MATERIAL | Tornillo autoperforante capuchón 2" |  | 190.26 | UND |  | ACERO |  | 5250 | 998865 |  | 190.26 | 998865
9,3,4 | ETAPA 1 | MANO.DE.OBRA | Instalación policarbonato |  | 18.12 | M2 |  | ACABADOS |  | 10000 | 181200 |  | 18.12 |  | 181200
9.4 | ETAPA 1 | CELOSÍAS EN MADERA | [11 empty] | 182175.84 | 271800 | 453975.84 | 25053.8543 | 0.09285% | #DIV/0!
9,4,1 | ETAPA 1 | MATERIAL | Vara de madera in situ |  | 107.415 | ML |  | MADERA |  | 1500 | 161122.5 | 1 | 107.415 | 161122.5
9,4,2 | ETAPA 1 | MATERIAL | Tornillo drywall #8 2" |  | 214.83 | UND |  | ACERO |  | 98 | 21053.34 |  | 214.83 | 21053.34
9,4,3 | ETAPA 1 | MANO.DE.OBRA | Celosía en madera |  | 18.12 | M2 |  | I.MADERA |  | 15000 | 271800 |  | 18.12 |  | 271800
[12 empty] | TOTAL ETAPA 1 |  | 125800134.7072 | 138015006.0083 | 263815140.7155
[12 empty] | V. xm2 área útil |  |  |  | 844154.4244
[12 empty] | V. xm2 área construida |  |  |  | 774453.6004
[12 empty] | V. xm2 área de cubierta |  |  |  | 624532.789
[12 empty] | TOTAL ETAPA 2 |  | 10442630.287 | 6657988.7229 | 17100619.0099
[12 empty] | V. xm2 área construida |  |  |  | 50200.4393
[12 empty] | TOTAL |  | 136242764.9942 | 144672994.7312 | 280915759.7254
[12 empty] | Imprevistos (5%) |  |  |  | 13190757.0358
[12 empty] | Administrativos (4%) |  |  |  | 11236630.389
[12 empty] | Generales (6%) |  |  |  | 16854945.5835
[15 empty] | G. TOTAL | 322198092.7337
|  |  |  | VERIFICACIÓN | [5 empty] | ABAJO | ARRIBA | DIFERENCIA |  | PORCENTAJE
|  |  |  | TOTAL MATERIALES | [5 empty] | #REF! | 136242764.9942 | #REF! |  | #REF!
|  |  |  | TOTAL MANO DE OBRA | [5 empty] | #REF! | 144672994.7312 | #REF! |  | #REF!
| EDIFICIO |  | MATERIALES |  | CANTIDAD | UNIDAD |  | GRUPO |  | V. UNITARIO | V. TOTAL | PORCENTAJE | PROVEEDOR
| CASA |  | Cemento para ciclópeo |  | 2.376 | BTO |  | CONCRETO |  | 33000 | 78408 | 0.02434% | Ferretería cercana
| CASA |  | Cemento para mortero |  | 0.9504 | BTO |  | PAÑETE |  | 33000 | 31363.2 | 0.009734% | Ferretería cercana
| CASA |  | Cemento para 2000PSI |  | 0.756 | BTO |  | CONCRETO |  | 33000 | 24948 | 0.007743% | Ferretería cercana
| CASA |  | Cemento para 3000PSI |  | 1.0584 | BTO |  | CONCRETO |  | 33000 | 34927.2 | 0.01084% | Ferretería cercana
| CASA |  | Piedra media zonga |  | 0.198 | M3 |  | CONCRETO |  | 110000 | 21780 | 0.00676% | Ferretería cercana
| CASA |  | Mixto |  | 1.3111 | M3 |  | CONCRETO |  | 160000 | 209779.2 | 0.06511% | Ferretería cercana
| CASA |  | Arena de peña |  | 0.18374 | M3 |  | PAÑETE |  | 140000 | 25724.16 | 0.007984% | Ferretería cercana
| CASA |  | Arena semilavada |  | 0 | #N/A |  | PAÑETE |  | 140000 | 0 | 0% | Ferretería cercana
| CASA |  | Plástico calibre 6 polietileno |  | 0 | M2 | #REF! | AISLANTES | #REF! | 1700 | 0 | 0% | Ferretería cercana
| CASA |  | Varilla 1/2" |  | 0 | KG | 0 | ACERO | 0 | 4000 | 0 | 0% | Ferretería cercana
| CASA |  | Alambre negro No 18 |  | 0 | KG | 0 | ACERO | 0 | 8000 | 0 | 0% | Ferretería cercana
| CASA |  | Base B200 |  | 8.1641 | M3 | 0 | TERROSOS | 0 | 95000 | 775584.75 | 0.2407% | Ferretería cercana
| CASA |  | Varilla 3/8" |  | 134.1648 | KG | 0 | ACERO | 0 | 4000 | 536659.2 | 0.1666% | Ferretería cercana
| CASA |  | Guadua 12cm limpia e inmunizada |  | 0 | ML | #REF! | GUADUA | #REF! | 4500 | 0 | 0% | Ferretería cercana
| CASA |  | Varilla roscada zincada 1/2" |  | 0 | ML | #REF! | ACERO | #REF! | 6000 | 0 | 0% | Ferretería cercana
| CASA |  | Tuerca+arandela zincada 1/2" |  | 0 | PAR | #REF! | ACERO | #REF! | 830 | 0 | 0% | Guaduas El Paisa
| CASA |  | Varilla roscada zincada 3/8" |  | 0 | ML | #REF! | ACERO | #REF! | 3500 | 0 | 0% | Mundial de tornillos
| CASA |  | Tuerca+arandela zincada 3/8" |  | 0 | PAR | #REF! | ACERO | #REF! | 330 | 0 | 0% | Mundial de tornillos
| CASA |  | #REF! |  | 0 | #REF! | #REF! | #REF! | #REF! | #REF! | #REF! | #REF! | Ferretería cercana
| CASA |  | #REF! |  | 0 | #REF! | #REF! | #REF! | #REF! | #REF! | #REF! | #REF! | Ferretería cercana
| CASA |  | #REF! |  | 0 | #REF! | #REF! | #REF! | #REF! | #REF! | #REF! | #REF! | Ferretería cercana
| CASA |  | #REF! |  | 0 | #REF! | #REF! | #REF! | #REF! | #REF! | #REF! | #REF! | Ferretería cercana
| CASA |  | #REF! |  | 0 | #REF! | #REF! | #REF! | #REF! | #REF! | #REF! | #REF! | Ferretería cercana
| CASA |  | #REF! |  | 0 | #REF! | #REF! | #REF! | #REF! | #REF! | #REF! | #REF! | Ferretería cercana
| CASA |  | #REF! |  | 0 | #REF! | #REF! | #REF! | #REF! | #REF! | #REF! | #REF! | Ferretería cercana
| CASA |  | #REF! |  | 0 | #REF! | #REF! | #REF! | #REF! | #REF! | #REF! | #REF! | Ferretería cercana
| CASA |  | #REF! |  | 0 | #REF! | #REF! | #REF! | #REF! | #REF! | #REF! | #REF! | Ferretería cercana
| CASA |  | #REF! |  | 0 | #REF! | #REF! | #REF! | #REF! | #REF! | #REF! | #REF! | Ferretería cercana
| CASA |  | #REF! |  | 0 | #REF! | #REF! | #REF! | #REF! | #REF! | #REF! | #REF! | Ferretería cercana
| CASA |  | #REF! |  | 0 | #REF! | #REF! | #REF! | #REF! | #REF! | #REF! | #REF! | Ferretería cercana
| CASA |  | #REF! |  | 0 | #REF! | #REF! | #REF! | #REF! | #REF! | #REF! | #REF! | Ferretería cercana
| CASA |  | #REF! |  | 0 | #REF! | #REF! | #REF! | #REF! | #REF! | #REF! | #REF! | Ferretería cercana
| CASA |  | #REF! |  | 0 | #REF! | #REF! | #REF! | #REF! | #REF! | #REF! | #REF! | Ferretería cercana
| CASA |  | #REF! |  | 0 | #REF! | #REF! | #REF! | #REF! | #REF! | #REF! | #REF! | Ferretería cercana
| CASA |  | #REF! |  | 0 | #REF! | #REF! | #REF! | #REF! | #REF! | #REF! | #REF! | Ferretería cercana
| CASA |  | #REF! |  | 0 | #REF! | #REF! | #REF! | #REF! | #REF! | #REF! | #REF! | Ferretería cercana
| CASA |  | #REF! |  | 0 | #REF! | #REF! | #REF! | #REF! | #REF! | #REF! | #REF! | Ferretería cercana
| CASA |  | #REF! |  | 0 | #REF! | #REF! | #REF! | #REF! | #REF! | #REF! | #REF! | Ferretería cercana
| CASA |  | #REF! |  | 0 | #REF! | #REF! | #REF! | #REF! | #REF! | #REF! | #REF! | Ferretería cercana
| CASA |  | #REF! |  | 0 | #REF! | #REF! | #REF! | #REF! | #REF! | #REF! | #REF! | Ferretería cercana
| CASA |  | #REF! |  | 0 | #REF! | #REF! | #REF! | #REF! | #REF! | #REF! | #REF! | Ferretería cercana
| CASA |  | #REF! |  | 0 | #REF! | #REF! | #REF! | #REF! | #REF! | #REF! | #REF! | Ferretería cercana
| CASA |  | #REF! |  | 0 | #REF! | #REF! | #REF! | #REF! | #REF! | #REF! | #REF! | Ferretería cercana
| CASA |  | #REF! |  | 0 | #REF! | #REF! | #REF! | #REF! | #REF! | #REF! | #REF! | Ferretería cercana
| CASA |  | #REF! |  | 0 | #REF! | #REF! | #REF! | #REF! | #REF! | #REF! | #REF! | Ferretería cercana
| CASA |  | #REF! |  | 0 | #REF! | #REF! | #REF! | #REF! | #REF! | #REF! | #REF! | Ferretería cercana
| CASA |  | #REF! |  | 0 | #REF! | #REF! | #REF! | #REF! | #REF! | #REF! | #REF! | Ferretería cercana
| CASA |  | #REF! |  | 0 | #REF! | #REF! | #REF! | #REF! | #REF! | #REF! | #REF! | Ferretería cercana
| CASA |  | #REF! |  | 0 | #REF! | #REF! | #REF! | #REF! | #REF! | #REF! | #REF! | Ferretería cercana
| CASA |  | Policarbonato Alveolar |  | 0 | M2 | #REF! | VIDRIO | #REF! | 34000 | 0 | 0% | Ferretería cercana
| CASA |  | Sista FT 101 |  | 0 | UND | #REF! | VIDRIO | #REF! | 38000 | 0 | 0% | Ferretería cercana
| CASA |  | Tornillo autoperforante capuchón 2" |  | 0 | UND | #REF! | ACERO | #REF! | 5250 | 0 | 0% | Ferretería cercana
[10 empty] | G. TOTAL | #REF! | #REF!
| EDIFICIO |  | MATERIALES |  | CANTIDAD | UNIDAD |  | GRUPO |  | V. UNITARIO | V. TOTAL | PORCENTAJE | PROVEEDOR
| EXTERIOR |  | Cemento para ciclópeo |  | 0 | BTO |  | CONCRETO |  | 33000 | 0 | 0% | Ferretería cercana
| EXTERIOR |  | Cemento para mortero |  | 0 | BTO |  | PAÑETE |  | 33000 | 0 | 0% | Ferretería cercana
| EXTERIOR |  | Cemento para 3000PSI |  | 0 | BTO |  | CONCRETO |  | 33000 | 0 | 0% | Ferretería cercana
| EXTERIOR |  | Piedra media zonga |  | 0 | M3 |  | CONCRETO |  | 110000 | 0 | 0% | Ferretería cercana
| EXTERIOR |  | Mixto |  | 0 | M3 |  | CONCRETO |  | 160000 | 0 | 0% | Ferretería cercana
| EXTERIOR |  | Arena de peña |  | 0 | M3 |  | PAÑETE |  | 140000 | 0 | 0% | Ferretería cercana
| EXTERIOR |  | #REF! |  | 0 | #REF! | #REF! | #REF! | #REF! | #REF! | #REF! | #REF! | Ferretería cercana
| EXTERIOR |  | #REF! |  | 0 | #REF! | #REF! | #REF! | #REF! | #REF! | #REF! | #REF! | Ferretería cercana
[10 empty] | G. TOTAL | #REF! | #REF!
| EDIFICIO |  | MANO DE OBRA |  | CANTIDAD | UNIDAD |  | GRUPO |  | V. UNITARIO | V. TOTAL | PORCENTAJE | PROVEEDOR
| CASA |  | Replanteo arquitectura |  | 0 | M2 | #REF! | PRELIMINARES | 0 | 5000 | 0 | 0% | Maestro local
| CASA |  | Descapote |  | 0 | M2 | 0 | PRELIMINARES | #REF! | 5000 | 0 | 0% | Maestro local
| CASA |  | Excavación manual |  | 7.92 | M3 | #REF! | CIMIENTOS | #REF! | 26000 | 205920 | 0.06391% | Maestro local
| CASA |  | Trasiego material |  | 0 | M3 | 0 | CIMIENTOS | #REF! | 15000 | 0 | 0% | Maestro local
| CASA |  | #REF! |  | 0 | #REF! | #REF! | #REF! | 0 | #REF! | #REF! | #REF! | Maestro local
| CASA |  | #REF! |  | 0 | #REF! | #REF! | #REF! | #REF! | #REF! | #REF! | #REF! | Maestro local
| CASA |  | #REF! |  | 0 | #REF! | 0 | #REF! | #REF! | #REF! | #REF! | #REF! | Maestro local
| CASA |  | Figuración hierro |  | 0 | KG | #REF! | CIMIENTOS | 0 | 700 | 0 | 0% | Maestro local
| CASA |  | Alquiler canguro |  | 0 | DÍA | #REF! | EQUIPOS | #REF! | 95000 | 0 | 0% | Maestro local
| CASA |  | #REF! |  | 0 | #REF! | 0 | #REF! | #REF! | #REF! | #REF! | #REF! | Maestro local
| CASA |  | #REF! |  | 0 | #REF! | #REF! | #REF! | #REF! | #REF! | #REF! | #REF! | Maestro local
| CASA |  | Compactación recebo |  | 0.20625 | M3 | #REF! | CIMIENTOS | #REF! | 34000 | 7012.5 | 0.002176% | Maestro local
| CASA |  | Concreto ciclopeo |  | 0 | M2 | #REF! | CIMIENTOS | #REF! | 20000 | 0 | 0% | Maestro local
| CASA |  | Fabricación zapata >50x50 |  | 0 | UND | #REF! | CIMIENTOS | #REF! | 200000 | 0 | 0% | Maestro local
| CASA |  | Alquiler formaleta columna |  | 0 | ML/DÍA | #REF! | FORMALETA | #REF! | 25000 | 0 | 0% | Maestro local
| CASA |  | Fabricación columna <2M |  | 0 | UND | #REF! | CIMIENTOS | #REF! | 120000 | 0 | 0% | Maestro guaduero
| CASA |  | Estructura de entrepiso en guadua |  | 0 | M2 | #REF! | I.GUADUA | #REF! | 110400 | 0 | 0% | Maestro guaduero
| CASA |  | Alquiler de andamios + planchón |  | 0 | DÍA | #REF! | EQUIPOS | #REF! | 25000 | 0 | 0% | Maestro local
| CASA |  | #REF! |  | 0 | #REF! | #REF! | #REF! | #REF! | #REF! | #REF! | #REF! | Plomero local
| CASA |  | #REF! |  | 0 | #REF! | #REF! | #REF! | #REF! | #REF! | #REF! | #REF! | Plomero local
| CASA |  | #REF! |  | 0 | #REF! | #REF! | #REF! | #REF! | #REF! | #REF! | #REF! | Plomero local
| CASA |  | #REF! |  | 0 | #REF! | #REF! | #REF! | #REF! | #REF! | #REF! | #REF! | Plomero local
| CASA |  | #REF! |  | 0 | #REF! | #REF! | #REF! | #REF! | #REF! | #REF! | #REF! | Plomero local
| CASA |  | #REF! |  | 0 | #REF! | #REF! | #REF! | #REF! | #REF! | #REF! | #REF! | Electricista local
| CASA |  | #REF! |  | 0 | #REF! | #REF! | #REF! | #REF! | #REF! | #REF! | #REF! | Electricista local
| CASA |  | Instalación policarbonato |  | 0 | M2 | #REF! | ACABADOS | #REF! | 10000 | 0 | 0% | Ferretería local
[10 empty] | G. TOTAL | #REF! | #REF!
| EDIFICIO |  | MANO DE OBRA |  | CANTIDAD | UNIDAD |  | GRUPO |  | V. UNITARIO | V. TOTAL | PORCENTAJE | PROVEEDOR
| EXTERIOR |  | #REF! |  | 0 | #REF! | #REF! | #REF! | #REF! | #REF! | #REF! | #REF! | Maestro local
[10 empty] | G. TOTAL | #REF! | #REF!
Note on F19: Juan Cobos: ANCHO
Note on F20: Juan Cobos: LARGO
Note on F21: Juan Cobos: ALTO
Note on F22: Juan Cobos: CANTIDAD FLEJES
Note on F31: Juan Cobos: ANCHO
Note on F32: Juan Cobos: LARGO
Note on F33: Juan Cobos: ALTO
Note on F34: Juan Cobos: CANTIDAD FLEJES
Note on F43: Juan Cobos: ANCHO
Note on F44: Juan Cobos: LARGO
Note on F45: Juan Cobos: ALTO
Note on F46: Juan Cobos: CANTIDAD FLEJES
Note on F47: Juan Cobos: CANTIDAD APOYOS GUADUA
Note on F48: Juan Cobos: LONGITUD BASTÓN
Note on F51: Juan Cobos: ANCHO
Note on F52: Juan Cobos: LARGO
Note on F53: Juan Cobos: ALTO
Note on F54: Juan Cobos: CANTIDAD FLEJES
Note on F55: Juan Cobos: CANTIDAD APOYOS GUADUA
Note on F56: Juan Cobos: LONGITUD BASTÓN
Note on F61: Juan Cobos: ANCHO
Note on F62: Juan Cobos: LARGO
Note on F63: Juan Cobos: ALTO
Note on F64: Juan Cobos: CANTIDAD FLEJES
Note on F65: Juan Cobos: CANTIDAD APOYOS GUADUA
Note on F66: Juan Cobos: LONGITUD BASTÓN
Note on F71: Juan Cobos: ANCHO
Note on F72: Juan Cobos: LARGO
Note on F73: Juan Cobos: ALTO
Note on F74: Juan Cobos: CANTIDAD FLEJES
Note on F75: Juan Cobos: CANTIDAD APOYOS GUADUA
Note on F76: Juan Cobos: LONGITUD BASTÓN
Note on F236: Juan Cobos: Longitud
Note on F272: Juan Cobos: ANCHO
Note on F273: Juan Cobos: LARGO
Note on F282: Juan Cobos: ANCHO
Note on F283: Juan Cobos: LARGO

## 4. CD - Obra gris
*Las cantidades de materiales están calculadas con desperdicios de entre el 5 y 10%
CÓDIGO | EDIFICIO | TIPO | ITEM | DESCRIPCIÓN | CANTIDAD | UNIDAD |  | GRUPO |  | V. UNITARIO | V. TOTAL | RECUENTO | CANT. TOTAL | G. TOTAL MATERIAL | G. TOTAL MANO DE OBRA | G. TOTAL | V. xUND/ xM2 / xM3 / Xml /xm2Construido | % SOBRE TOTAL
1 |  | PISOS | [11 empty] | 7268275.2 | 5860000 | 13128275.2 |  | 5.171%
1.1 | ETAPA 1 | PLACA DE ENTREPISO - CASA | [11 empty] | 7268275.2 | 5860000 | 13128275.2 | 140020 | 5.171% | #DIV/0!
1,1,1 | ETAPA 1 | MATERIAL | Esterilla x4m limpia e inmunizada |  | 82.04 | BTO |  | GUADUA |  | 18000 | 1476720 | 1 | 82.04 | 1476720
1,1,2 | ETAPA 1 | MATERIAL | Alambre negro No 18 |  | 0.8204 | KG |  | ACERO |  | 8000 | 6563.2 |  | 0.8204 | 6563.2
1,1,3 | ETAPA 1 | MATERIAL | Puntilla |  | 0.8204 | LB |  | ACERO |  | 5200 | 4266.08 |  | 0.8204 | 4266.08
1,1,4 | ETAPA 1 | MATERIAL | Concreto 3000PSI ( H. en obra) |  | 6.8914 | M3 |  | PETREOS |  | 487000 | 3356092.32 |  | 6.8914 | 3356092.32
1,1,5 | ETAPA 1 | MATERIAL | Concremalla 5,5mm |  | 140.64 | M2 |  | ACERO |  | 17000 | 2390880 |  | 140.64 | 2390880
1,1,6 | ETAPA 1 | MATERIAL | Alambre negro No 18 |  | 4.2192 | KG |  | ACERO |  | 8000 | 33753.6 |  | 4.2192 | 33753.6
1,1,7 | ETAPA 1 | MANO.DE.OBRA | Esterillado |  | 93.76 | M2 |  | I.GUADUA |  | 12500 | 1172000 |  | 93.76 |  | 1172000
1,1,8 | ETAPA 1 | MANO.DE.OBRA | Losa maciza |  | 93.76 | M2 |  | ACABADOS |  | 50000 | 4688000 |  | 93.76 |  | 4688000
2 |  | INSTALACIONES HIDRÁULICAS | [11 empty] | 301000 | 550000 | 851000 |  | 0.1741%
2.1 | CASA | INSTALACIONES HIDRÁULICAS EN MUROS | [11 empty] | 301000 | 550000 | 851000 | 2498.1887 | 0.1741% | #DIV/0!
2,1,1 | CASA | MATERIAL | Llave manguera 1/2" |  | 2 | UND |  | POTABLE |  | 62000 | 124000 | 1 | 2 | 124000
2,1,2 | CASA | MATERIAL | Válvula bola PVCP 40cm 1/2" |  | 4 | UND |  | POTABLE |  | 7000 | 28000 |  | 4 | 28000
2,1,3 | CASA | MATERIAL | Válvula bola CPVC 40cm 1/2" |  | 4 | UND |  | POTABLE |  | 35000 | 140000 |  | 4 | 140000
2,1,4 | CASA | MATERIAL | Cinta teflón 1/2" x10m |  | 1 | UND |  | POTABLE |  | 9000 | 9000 |  | 1 | 9000
2,1,5 | CASA | MANO.DE.OBRA | Punto hidráulico |  | 10 | PTO |  | I.POTABLE |  | 55000 | 550000 |  | 10 |  | 550000
3 |  | INSTALACIONES ELÉCTRICAS | [11 empty] | 2375600 | 5115000 | 7490600 |  | 1.532%
3.1 | CASA | INSTALACIONES ELÉCTRICAS EN MURO | [11 empty] | 2375600 | 5115000 | 7490600 | 21989.345 | 1.532% | #DIV/0!
3,1,1 | CASA | MATERIAL | Tablero trifásico 18 circuitos con puerta |  | 1 | UND |  | ELECTRICA |  | 275000 | 275000 | 1 | 1 | 275000
3,1,2 | CASA | MATERIAL | Breaker 20A |  | 18 | UND |  | ELECTRICA |  | 13000 | 234000 |  | 18 | 234000
3,1,3 | CASA | MATERIAL | Lámpara de muro |  | 7 | UND |  | ELECTRICA |  | 70000 | 490000 |  | 7 | 490000
3,1,4 | CASA | MATERIAL | Interruptor sencillo |  | 4 | UND |  | ELECTRICA |  | 12000 | 48000 |  | 4 | 48000
3,1,5 | CASA | MATERIAL | Interruptor triple conmutable |  | 2 | UND |  | ELECTRICA |  | 34000 | 68000 |  | 2 | 68000
3,1,6 | CASA | MATERIAL | Caja octagonal |  | 25 | UND |  | ELECTRICA |  | 2500 | 62500 |  | 25 | 62500
3,1,7 | CASA | MATERIAL | Caja 5800 PVC |  | 41 | UND |  | ELECTRICA |  | 2100 | 86100 |  | 41 | 86100
3,1,8 | CASA | MATERIAL | Toma doble |  | 24 | UND |  | ELECTRICA |  | 8000 | 192000 |  | 24 | 192000
3,1,9 | CASA | MATERIAL | Toma doble autoprotegida GFCI |  | 16 | UND |  | ELECTRICA |  | 55000 | 880000 |  | 16 | 880000
3,1,10 | CASA | MATERIAL | Salida Rj45 Ethernet |  | 1 | UND |  | ELECTRICA |  | 40000 | 40000 |  | 1 | 40000
3,1,11 | CASA | MANO.DE.OBRA | Instalación tablero 6 circuitos |  | 1.5 | PTO |  | I.ELECTRICA |  | 330000 | 495000 |  | 1.5 |  | 495000
3,1,12 | CASA | MANO.DE.OBRA | Punto eléctrico |  | 84 | PTO |  | I.ELECTRICA |  | 55000 | 4620000 |  | 84 |  | 4620000
4 |  | MUROS | [11 empty] | 18101033.998 | 38881226.288 | 56982260.286 |  | 8.015%
4.1 | ETAPA 1 | MURO ESTERILLA DE GUADUA | [11 empty] | 6162414.048 | 23560632.296 | 29723046.344 | 91828.4922 | 6.079% | #DIV/0!
4,1,1 | ETAPA 1 | MATERIAL | Esterilla x4m limpia e inmunizada |  | 339.864 | BTO |  | GUADUA |  | 18000 | 6117552 | 1 | 339.864 | 6117552
4,1,2 | ETAPA 1 | MATERIAL | Alambre negro No 18 |  | 3.3986 | KG |  | ACERO |  | 8000 | 27189.12 |  | 3.3986 | 27189.12
4,1,3 | ETAPA 1 | MATERIAL | Puntilla |  | 3.3986 | LB |  | ACERO |  | 5200 | 17672.928 |  | 3.3986 | 17672.928
4,1,4 | ETAPA 1 | MATERIAL | Mortero pañete |  | 1.2772 | M3 |  | PETREOS |  | 360400 | 460302.88 |  | 1.2772 |  | 460302.88
4,1,4 | ETAPA 1 | MATERIAL | Arcilla |  | 2.9543 | M3 |  | TERROSOS |  | 300000 | 886281 |  | 2.9543 |  | 886281
4,1,4 | ETAPA 1 | MATERIAL | Cal hidratada |  | 2.8656 | M3 |  | TERROSOS |  | 1400000 | 4011898.66 |  | 2.8656 |  | 4011898.66
4,1,4 | ETAPA 1 | MATERIAL | Arena semilavada |  | 3.0134 | M3 |  | TERROSOS |  | 140000 | 421869.756 |  | 3.0134 |  | 421869.756
4,1,5 | ETAPA 1 | MANO.DE.OBRA | Revoque ecológico |  | 268.57 | M2 |  | ACABADOS |  | 20000 | 5371400 |  | 268.57 |  | 5371400
4,1,5 | ETAPA 1 | MANO.DE.OBRA | Revoque tradicional |  | 63.86 | M2 |  | ACABADOS |  | 13000 | 830180 |  | 63.86 |  | 830180
4,1,6 | ETAPA 1 | MANO.DE.OBRA | Estructura muro en guadua |  | 215.22 | M2 |  | I.GUADUA |  | 35000 | 7532700 |  | 215.22 |  | 7532700
4,1,7 | ETAPA 1 | MANO.DE.OBRA | Esterillado |  | 323.68 | M2 |  | I.GUADUA |  | 12500 | 4046000 |  | 323.68 |  | 4046000
4.2 | ETAPA 2 | MURO ESTERILLA DE GUADUA | [11 empty] | 2089486.35 | 9710593.992 | 11800080.342 | 107517.8163 | 2.413% | #DIV/0!
4,2,1 | ETAPA 2 | MATERIAL | Esterilla x4m limpia e inmunizada |  | 115.2375 | BTO |  | GUADUA |  | 18000 | 2074275 | 1 | 115.2375 | 2074275
4,2,2 | ETAPA 2 | MATERIAL | Alambre negro No 18 |  | 1.1524 | KG |  | ACERO |  | 8000 | 9219 |  | 1.1524 | 9219
4,2,3 | ETAPA 2 | MATERIAL | Puntilla |  | 1.1524 | LB |  | ACERO |  | 5200 | 5992.35 |  | 1.1524 | 5992.35
4,2,4 | ETAPA 2 | MATERIAL | Mortero pañete |  | 0.5364 | M3 |  | PETREOS |  | 360400 | 193318.56 |  | 0.5364 |  | 193318.56
4,2,5 | ETAPA 2 | MATERIAL | Arcilla |  | 1.5855 | M3 |  | TERROSOS |  | 300000 | 475662 |  | 1.5855 |  | 475662
4,2,6 | ETAPA 2 | MATERIAL | Cal hidratada |  | 1.538 | M3 |  | TERROSOS |  | 1400000 | 2153163.32 |  | 1.538 |  | 2153163.32
4,2,7 | ETAPA 2 | MATERIAL | Arena semilavada |  | 1.6173 | M3 |  | TERROSOS |  | 140000 | 226415.112 |  | 1.6173 |  | 226415.112
4,2,8 | ETAPA 2 | MANO.DE.OBRA | Revoque ecológico |  | 144.14 | M2 |  | ACABADOS |  | 20000 | 2882800 |  | 144.14 |  | 2882800
4,2,9 | ETAPA 2 | MANO.DE.OBRA | Revoque tradicional |  | 26.82 | M2 |  | ACABADOS |  | 13000 | 348660 |  | 26.82 |  | 348660
4,2,10 | ETAPA 2 | MANO.DE.OBRA | Estructura muro en guadua |  | 58.82 | M2 |  | I.GUADUA |  | 35000 | 2058700 |  | 58.82 |  | 2058700
4,2,11 | ETAPA 2 | MANO.DE.OBRA | Esterillado |  | 109.75 | M2 |  | I.GUADUA |  | 12500 | 1371875 |  | 109.75 |  | 1371875
4.2 | ETAPA 1 | MURO CONTENCIÓN EN LADRILLO ESTRUCTURAL | [11 empty] | 6042820.8 | 3420000 | 9462820.8 | 166014.4 | 1.935% | #DIV/0!
4,2,1 | ETAPA 1 | MATERIAL | Ladrillo estructural |  | 3192 | UND |  | MAMPOSTERIA |  | 1200 | 3830400 | 1 | 3192 | 3830400
4,2,2 | ETAPA 1 | MATERIAL | Mortero pega |  | 1.14 | M3 |  | PETREOS |  | 360400 | 410856 |  | 1.14 | 410856
4,2,3 | ETAPA 1 | MATERIAL | Varilla 1/2" |  | 450.3912 | KG |  | ACERO |  | 4000 | 1801564.8 |  | 450.3912 | 1801564.8
4,2,4 | ETAPA 1 | MANO.DE.OBRA | Fundición muro contención |  | 57 | M2 |  | CIMIENTOS |  | 60000 | 3420000 |  | 57 |  | 3420000
4.3 | ETAPA 2 | MURO CONTENCIÓN EN LADRILLO ESTRUCTURAL | [11 empty] | 3806312.8 | 2190000 | 5996312.8 | 164282.5425 | 1.226% | #DIV/0!
4,3,1 | ETAPA 2 | MATERIAL | Ladrillo estructural |  | 2044 | UND |  | MAMPOSTERIA |  | 1200 | 2452800 | 1 | 2044 | 2452800
4,3,2 | ETAPA 2 | MATERIAL | Mortero pega |  | 0.73 | M3 |  | PETREOS |  | 360400 | 263092 |  | 0.73 | 263092
4,3,3 | ETAPA 2 | MATERIAL | Varilla 1/2" |  | 272.6052 | KG |  | ACERO |  | 4000 | 1090420.8 |  | 272.6052 | 1090420.8
4,3,4 | ETAPA 2 | MANO.DE.OBRA | Fundición muro contención |  | 36.5 | M2 |  | CIMIENTOS |  | 60000 | 2190000 |  | 36.5 |  | 2190000
5 |  | CUBIERTAS | [11 empty] | 755902.96 | 1363310 | 2119212.96 |  | 0.4334%
5.1 | ETAPA 2 | CIELO RASO PAÑETADO | [11 empty] | 755902.96 | 1363310 | 2119212.96 | #REF! | 0.4334% | #DIV/0!
5,1,1 | ETAPA 2 | MATERIAL | Mortero pañete |  | 2.0974 | M3 |  | PETREOS |  | 360400 | 755902.96 | 1 | 2.0974 | 755902.96
5,1,2 | ETAPA 2 | MANO.DE.OBRA | Revoque tradicional |  | 104.87 | M2 |  | ACABADOS |  | 13000 | 1363310 |  | 104.87 |  | 1363310
[12 empty] | TOTAL ETAPA 1 |  | 22150110.048 | 38505632.296 | 60655742.344
[12 empty] | V. xm2 área útil |  |  |  | 194085.954
[12 empty] | V. xm2 área construida |  |  |  | 178060.5083
[12 empty] | V. xm2 área de cubierta |  |  |  | 143591.076
[12 empty] | TOTAL ETAPA 2 |  | 6651702.11 | 13263903.992 | 19915606.102
[12 empty] | V. xm2 área construida |  |  |  | 58464.0927
[12 empty] | TOTAL |  | 28801812.158 | 51769536.288 | 80571348.446
[12 empty] | Imprevistos (5%) |  |  |  | 3032787.1172
[12 empty] | Administrativos (4%) |  |  |  | 3222853.9378
[12 empty] | Generales (6%) |  |  |  | 4834280.9068
[15 empty] | G. TOTAL | 91661270.4078
|  |  |  | VERIFICACIÓN | [5 empty] | ABAJO | ARRIBA | DIFERENCIA |  | PORCENTAJE
|  |  |  | TOTAL MATERIALES | [5 empty] | #REF! | 28801812.158 | #REF! |  | #REF!
|  |  |  | TOTAL MANO DE OBRA | [5 empty] | #REF! | 51769536.288 | #REF! |  | #REF!
| EDIFICIO |  | MATERIALES |  | CANTIDAD | UNIDAD |  | GRUPO |  | V. UNITARIO | V. TOTAL | PORCENTAJE | PROVEEDOR
| CASA |  | Cemento para mortero |  | 0 | BTO |  | PAÑETE |  | 33000 | 0 | 0% | Ferretería cercana
| CASA |  | Arena de peña |  | 0 | M3 |  | PAÑETE |  | 140000 | 0 | 0% | Ferretería cercana
| CASA |  | Cemento para 3000PSI |  | 0 | BTO |  | CONCRETO |  | 33000 | 0 | 0% | Ferretería cercana
| CASA |  | Mixto |  | 0 | M3 |  | CONCRETO |  | 33000 | 0 | 0% | Ferretería cercana
| CASA |  | Arena semilavada |  | 0 | M3 |  | PAÑETE |  | 140000 | 0 | 0% | Ferretería cercana
| CASA |  | Llave manguera 1/2" |  | 2 | UND | #REF! | POTABLE | #REF! | 62000 | 124000 | 0.1353% | Ferretería cercana
| CASA |  | Válvula bola PVCP 40cm 1/2" |  | 4 | UND | #REF! | POTABLE | #REF! | 7000 | 28000 | 0.03055% | Ferretería cercana
| CASA |  | Válvula bola CPVC 40cm 1/2" |  | 4 | UND | #REF! | POTABLE | #REF! | 35000 | 140000 | 0.1527% | Ferretería cercana
| CASA |  | Cinta teflón 1/2" x10m |  | 1 | UND | #REF! | POTABLE | #REF! | 9000 | 9000 | 0.009819% | Ferretería cercana
| CASA |  | Tablero trifásico 18 circuitos con puerta |  | 1 | UND | #REF! | ELECTRICA | #REF! | 275000 | 275000 | 0.3% | Ferretería cercana
| CASA |  | Breaker 20A |  | 18 | UND | #REF! | ELECTRICA | #REF! | 13000 | 234000 | 0.2553% | Ferretería cercana
| CASA |  | Lámpara de muro |  | 7 | UND | #REF! | ELECTRICA | #REF! | 70000 | 490000 | 0.5346% | Ferretería cercana
| CASA |  | Interruptor sencillo |  | 4 | UND | #REF! | ELECTRICA | #REF! | 12000 | 48000 | 0.05237% | Ferretería cercana
| CASA |  | Interruptor triple conmutable |  | 2 | UND | #REF! | ELECTRICA | #REF! | 34000 | 68000 | 0.07419% | Ferretería cercana
| CASA |  | Caja octagonal |  | 25 | UND | #REF! | ELECTRICA | #REF! | 2500 | 62500 | 0.06819% | Ferretería cercana
| CASA |  | Caja 5800 PVC |  | 41 | UND | #REF! | ELECTRICA | #REF! | 2100 | 86100 | 0.09393% | Ferretería cercana
| CASA |  | Toma doble |  | 24 | UND | #REF! | ELECTRICA | #REF! | 8000 | 192000 | 0.2095% | Ferretería cercana
| CASA |  | Toma doble autoprotegida GFCI |  | 16 | UND | #REF! | ELECTRICA | #REF! | 55000 | 880000 | 0.9601% | Ferretería cercana
| CASA |  | Salida Rj45 Ethernet |  | 1 | UND | #REF! | ELECTRICA | #REF! | 40000 | 40000 | 0.04364% | Ferretería cercana
| CASA |  | Esterilla x4m limpia e inmunizada |  | 0 | BTO | #REF! | GUADUA | #REF! | 18000 | 0 | 0% | Ferretería cercana
| CASA |  | #REF! |  | 0 | #REF! | #REF! | #REF! | #REF! | #REF! | #REF! | #REF! | Ferretería cercana
| CASA |  | #REF! |  | 0 | #REF! | #REF! | #REF! | #REF! | #REF! | #REF! | #REF! | Ferretería cercana
| CASA |  | #REF! |  | 0 | #REF! | #REF! | #REF! | #REF! | #REF! | #REF! | #REF! | Ferretería cercana
| CASA |  | #REF! |  | 0 | #REF! | #REF! | #REF! | #REF! | #REF! | #REF! | #REF! | Ferretería cercana
[10 empty] | G. TOTAL | #REF! | #REF!
| EDIFICIO |  | MATERIALES |  | CANTIDAD | UNIDAD |  | GRUPO |  | V. UNITARIO | V. TOTAL | PORCENTAJE | PROVEEDOR
| EXTERIOR |  | Cemento para mortero |  | 0 | BTO |  | PAÑETE |  | 33000 | 0 | 0% | Ferretería cercana
| EXTERIOR |  | Arena semilavada |  | 0 | M3 |  | PAÑETE |  | 140000 | 0 | 0% | Ferretería cercana
[10 empty] | G. TOTAL | 0 | 0%
| EDIFICIO |  | MANO DE OBRA |  | CANTIDAD | UNIDAD |  | GRUPO |  | V. UNITARIO | V. TOTAL | PORCENTAJE | PROVEEDOR
| CASA |  | Punto hidráulico |  | 10 | PTO | #REF! | I.POTABLE | #REF! | 55000 | 550000 | 0.6% | Ferretería cercana
| CASA |  | Instalación tablero 6 circuitos |  | 1.5 | PTO | #REF! | I.ELECTRICA | #REF! | 330000 | 495000 | 0.54% | Ferretería cercana
| CASA |  | Punto eléctrico |  | 84 | PTO | #REF! | I.ELECTRICA | #REF! | 55000 | 4620000 | 5.04% | Maestro local
| CASA |  | Esterillado |  | 0 | M2 | #REF! | I.GUADUA | #REF! | 12500 | 0 | 0% | Plomero local
| CASA |  | #REF! |  | 0 | #REF! | #REF! | #REF! | #REF! | #REF! | #REF! | #REF! | Plomero local
| CASA |  | #REF! |  | 0 | #REF! | #REF! | #REF! | #REF! | #REF! | #REF! | #REF! | Eléctrico local
[10 empty] | G. TOTAL | #REF! | #REF!
| EDIFICIO |  | MANO DE OBRA |  | CANTIDAD | UNIDAD |  | GRUPO |  | V. UNITARIO | V. TOTAL | PORCENTAJE | PROVEEDOR
| EXTERIOR |  | #REF! |  | 0 | #REF! | #REF! | #REF! | #REF! | #REF! | #REF! | #REF! | Maestros guadueros
[10 empty] | G. TOTAL | #REF! | #REF!

## 5, CD -Obra blanca
*Las cantidades de materiales están calculadas con desperdicios de entre el 5 y 10%
CÓDIGO | EDIFICIO | TIPO | ITEM | DESCRIPCIÓN | CANTIDAD | UNIDAD |  | GRUPO |  | V. UNITARIO | V. TOTAL | RECUENTO | CANT. TOTAL | G. TOTAL MATERIAL | G. TOTAL MANO DE OBRA | G. TOTAL | V. xUND/ xM2 / xM3 / Xml /xm2Construido | % SOBRE TOTAL
1 |  | MUROS | [11 empty] | 4404007.3745 | 4384290 | 8788297.3745 |  | 1.223%
1.1 | ETAPA 1 | PINTURA MUROS | [11 empty] | 1442919.8 | 2148560 | 3591479.8 | 13372.6023 | 0.7346% | #DIV/0!
1,1,1 | ETAPA 1 | MATERIAL | Pintura Koraza exterior blanco |  | 2.9382 | GL |  | PINTURA |  | 120000 | 352588.95 | 1 | 2.9382 | 352588.95
1,1,2 | ETAPA 1 | MATERIAL | Pintura interior Tipo 3 pintuco |  | 16.4499 | GL |  | PINTURA |  | 40000 | 657996.5 |  | 16.4499 | 657996.5
1,1,3 | ETAPA 1 | MATERIAL | Pintura interior Tipo 2 pintuco |  | 6.1762 | GL |  | PINTURA |  | 70000 | 432334.35 |  | 6.1762 | 432334.35
1,1,4 | ETAPA 1 | MANO.DE.OBRA | Pintura 3 manos |  | 268.57 | M2 |  | ACABADOS |  | 8000 | 2148560 |  | 268.57 |  | 2148560
1.2 | ETAPA 2 | PINTURA MUROS | [11 empty] | 817620.475 | 1153120 | 1970740.475 | 13672.4051 | 0.4031% | #DIV/0!
1,2,1 | ETAPA 2 | MATERIAL | Pintura Koraza exterior blanco |  | 1.689 | GL |  | PINTURA |  | 120000 | 202674.15 | 1 | 1.689 | 202674.15
1,2,2 | ETAPA 2 | MATERIAL | Pintura interior Tipo 3 pintuco |  | 8.8286 | GL |  | PINTURA |  | 40000 | 353143 |  | 8.8286 | 353143
1,2,3 | ETAPA 2 | MATERIAL | Pintura interior Tipo 2 pintuco |  | 3.74 | GL |  | PINTURA |  | 70000 | 261803.325 |  | 3.74 | 261803.325
1,2,4 | ETAPA 2 | MANO.DE.OBRA | Pintura 3 manos |  | 144.14 | M2 |  | ACABADOS |  | 8000 | 1153120 |  | 144.14 |  | 1153120
1.3 | ETAPA 1 | ENCHAPE MUROS | [11 empty] | 1049479.22 | 317000 | 1366479.22 | 107766.5 | 0.2795% | #DIV/0!
1,3,1 | ETAPA 1 | MATERIAL | Enchape cerámico antideslizante |  | 13.948 | M2 |  | ENCHAPE |  | 65000 | 906620 | 1 | 13.948 | 906620
1,3,2 | ETAPA 1 | MATERIAL | Boquilla concolor 2kg (rend 0,8m2) |  | 1.6476 | UND |  | ENCHAPE |  | 16000 | 26361.72 |  | 1.6476 | 26361.72
1,3,3 | ETAPA 1 | MATERIAL | Pegante cerámico PEGACOR |  | 16.6425 | GL |  | ENCHAPE |  | 7000 | 116497.5 |  | 16.6425 | 116497.5
1,3,4 | ETAPA 1 | MANO.DE.OBRA | Enchapes |  | 12.68 | M2 |  | ACABADOS |  | 25000 | 317000 |  | 12.68 |  | 317000
1.4 | ETAPA 2 | ENCHAPE MUROS | [11 empty] | 178775.64 | 54000 | 232775.64 | 107766.5 | 0.04761% | #DIV/0!
1,4,1 | ETAPA 2 | MATERIAL | Enchape cerámico antideslizante |  | 2.376 | M2 |  | ENCHAPE |  | 65000 | 154440 | 1 | 2.376 | 154440
1,4,2 | ETAPA 2 | MATERIAL | Boquilla concolor 2kg (rend 0,8m2) |  | 0.28067 | UND |  | ENCHAPE |  | 16000 | 4490.64 |  | 0.28067 | 4490.64
1,4,3 | ETAPA 2 | MATERIAL | Pegante cerámico PEGACOR |  | 2.835 | GL |  | ENCHAPE |  | 7000 | 19845 |  | 2.835 | 19845
1,4,4 | ETAPA 2 | MANO.DE.OBRA | Enchapes |  | 2.16 | M2 |  | ACABADOS |  | 25000 | 54000 |  | 2.16 |  | 54000
1.5 | ETAPA 1 | CONCRETO PULIDO | [11 empty] | 570524.7657 | 452520 | 1023044.7657 | 40693.9048 | 0.2092% | #DIV/0!
1,5,1 | ETAPA 1 | MATERIAL | Concreto 2000PSI ( H. en obra) |  | 1.0559 | M3 |  | PETREOS |  | 421000 | 444525.48 | 1 | 1.0559 | 444525.48
1,5,2 | ETAPA 1 | MATERIAL | Cemento blanco 40kg |  | 1.257 | BTO |  | PETREOS |  | 75000 | 94275 |  | 1.257 | 94275
1,5,3 | ETAPA 1 | MATERIAL | Acronal |  | 0.59857 | GL |  | ADITIVOS |  | 53000 | 31724.2857 |  | 0.59857 | 31724.2857
1,5,4 | ETAPA 1 | MANO.DE.OBRA | Afinado esmaltado losa |  | 25.14 | M2 |  | ACABADOS |  | 18000 | 452520 |  | 25.14 |  | 452520
1.6 | ETAPA 2 | CONCRETO PULIDO | [11 empty] | 270738.2838 | 214740 | 485478.2838 | 40693.9048 | 0.09929% | #DIV/0!
1,6,1 | ETAPA 2 | MATERIAL | Concreto 2000PSI ( H. en obra) |  | 0.50106 | M3 |  | PETREOS |  | 421000 | 210946.26 | 1 | 0.50106 | 210946.26
1,6,2 | ETAPA 2 | MATERIAL | Cemento blanco 40kg |  | 0.5965 | BTO |  | PETREOS |  | 75000 | 44737.5 |  | 0.5965 | 44737.5
1,6,3 | ETAPA 2 | MATERIAL | Acronal |  | 0.28405 | GL |  | ADITIVOS |  | 53000 | 15054.5238 |  | 0.28405 | 15054.5238
1,6,4 | ETAPA 2 | MANO.DE.OBRA | Afinado esmaltado losa |  | 11.93 | M2 |  | ACABADOS |  | 18000 | 214740 |  | 11.93 |  | 214740
1.7 | ETAPA 1 | ANGEO | [11 empty] | 73949.19 | 44350 | 118299.19 | 13337 | 0.0242% | #DIV/0!
1,7,1 | ETAPA 1 | MATERIAL | Angeo plástico |  | 9.3135 | M2 |  | VIDRIO |  | 5000 | 46567.5 | 1 | 9.3135 | 46567.5
1,7,2 | ETAPA 1 | MATERIAL | Tornillo drywall #8 2" |  | 279.405 | UND |  | ACERO |  | 98 | 27381.69 |  | 279.405 | 27381.69
1,7,3 | ETAPA 1 | MANO.DE.OBRA | Instalación angeo |  | 8.87 | M2 |  | ACABADOS |  | 5000 | 44350 |  | 8.87 |  | 44350
2 |  | PISOS | [11 empty] | 15047029.8738 | 13045270 | 28092299.8738 |  | 4.407%
2.1 | ETAPA 1 | ENCHAPE CERÁMICO PISOS | [11 empty] | 2275206.525 | 882450 | 3157656.525 | 132396.5 | 0.6458% | #DIV/0!
2,1,1 | ETAPA 1 | MATERIAL | Enchape cerámico antideslizante |  | 26.235 | M2 |  | ENCHAPE |  | 65000 | 1705275 | 1 | 26.235 | 1705275
2,1,2 | ETAPA 1 | MATERIAL | Boquilla concolor 2kg (rend 0,8m2) |  | 3.099 | UND |  | ENCHAPE |  | 16000 | 49584.15 |  | 3.099 | 49584.15
2,1,3 | ETAPA 1 | MATERIAL | Pegante cerámico PEGACOR |  | 31.3031 | GL |  | ENCHAPE |  | 7000 | 219121.875 |  | 31.3031 | 219121.875
2,1,4 | ETAPA 1 | MATERIAL | Concreto 2000PSI ( H. en obra) |  | 0.7155 | M3 |  | PETREOS |  | 421000 | 301225.5 |  | 0.7155 | 301225.5
2,1,5 | ETAPA 1 | MANO.DE.OBRA | Afinado losa |  | 23.85 | M2 |  | ACABADOS |  | 12000 | 286200 |  | 23.85 |  | 286200
2,1,6 | ETAPA 1 | MANO.DE.OBRA | Enchapes |  | 23.85 | M2 |  | ACABADOS |  | 25000 | 596250 |  | 23.85 |  | 596250
2.2 | ETAPA 2 | ENCHAPE CERÁMICO PISOS | [11 empty] | 175529.56 | 68080 | 243609.56 | 132396.5 | 0.04982% | #DIV/0!
2,2,1 | ETAPA 2 | MATERIAL | Enchape cerámico antideslizante |  | 2.024 | M2 |  | ENCHAPE |  | 65000 | 131560 | 1 | 2.024 | 131560
2,2,2 | ETAPA 2 | MATERIAL | Boquilla concolor 2kg (rend 0,8m2) |  | 0.23909 | UND |  | ENCHAPE |  | 16000 | 3825.36 |  | 0.23909 | 3825.36
2,2,3 | ETAPA 2 | MATERIAL | Pegante cerámico PEGACOR |  | 2.415 | GL |  | ENCHAPE |  | 7000 | 16905 |  | 2.415 | 16905
2,2,4 | ETAPA 2 | MATERIAL | Concreto 2000PSI ( H. en obra) |  | 0.0552 | M3 |  | PETREOS |  | 421000 | 23239.2 |  | 0.0552 | 23239.2
2,2,5 | ETAPA 2 | MANO.DE.OBRA | Afinado losa |  | 1.84 | M2 |  | ACABADOS |  | 12000 | 22080 |  | 1.84 |  | 22080
2,2,6 | ETAPA 2 | MANO.DE.OBRA | Enchapes |  | 1.84 | M2 |  | ACABADOS |  | 25000 | 46000 |  | 1.84 |  | 46000
2.3 | ETAPA 1 | CONCRETO PULIDO | [11 empty] | 3203241.083 | 2861640 | 6064881.083 | 38148.7048 | 1.24% | #DIV/0!
2,3,1 | ETAPA 1 | MATERIAL | Mortero pega |  | 6.6772 | M3 |  | PETREOS |  | 360400 | 2406448.464 | 1 | 6.6772 | 2406448.464
2,3,2 | ETAPA 1 | MATERIAL | Cemento blanco 40kg |  | 7.949 | BTO |  | PETREOS |  | 75000 | 596175 |  | 7.949 | 596175
2,3,3 | ETAPA 1 | MATERIAL | Acronal |  | 3.7852 | GL |  | ADITIVOS |  | 53000 | 200617.619 |  | 3.7852 | 200617.619
2,3,4 | ETAPA 1 | MANO.DE.OBRA | Afinado esmaltado losa |  | 158.98 | M2 |  | ACABADOS |  | 18000 | 2861640 |  | 158.98 |  | 2861640
2.4 | ETAPA 2 | CONCRETO PULIDO | [11 empty] | 426145.1057 | 380700 | 806845.1057 | 38148.7048 | 0.165% | #DIV/0!
2,4,1 | ETAPA 2 | MATERIAL | Mortero pega |  | 0.8883 | M3 |  | PETREOS |  | 360400 | 320143.32 | 1 | 0.8883 | 320143.32
2,4,2 | ETAPA 2 | MATERIAL | Cemento blanco 40kg |  | 1.0575 | BTO |  | PETREOS |  | 75000 | 79312.5 |  | 1.0575 | 79312.5
2,4,3 | ETAPA 2 | MATERIAL | Acronal |  | 0.50357 | GL |  | ADITIVOS |  | 53000 | 26689.2857 |  | 0.50357 | 26689.2857
2,4,4 | ETAPA 2 | MANO.DE.OBRA | Afinado esmaltado losa |  | 21.15 | M2 |  | ACABADOS |  | 18000 | 380700 |  | 21.15 |  | 380700
2.5 | ETAPA 1 | MADERA | [11 empty] | 6443377.5 | 5880000 | 12323377.5 | 125748.75 | 2.52% | #DIV/0!
2,5,1 | ETAPA 1 | MATERIAL | Piso estiba reciclada |  | 102.9 | M2 |  | MADERA |  | 45000 | 4630500 | 1 | 102.9 | 4630500
2,5,2 | ETAPA 1 | MATERIAL | Alistado de piso en amarillo |  | 217.8225 | ML |  | MADERA |  | 7000 | 1524757.5 |  | 217.8225 | 1524757.5
2,5,3 | ETAPA 1 | MATERIAL | Tornillo drywall #8 2" |  | 2940 | UND |  | ACERO |  | 98 | 288120 |  | 2940 | 288120
2,5,4 | ETAPA 1 | MANO.DE.OBRA | Piso en madera |  | 98 | M2 |  | I.MADERA |  | 60000 | 5880000 |  | 98 |  | 5880000
2.6 | ETAPA 2 | MADERA | [11 empty] | 2523530.1 | 2972400 | 5495930.1 | 110939.243 | 1.124% | #DIV/0!
2,6,1 | ETAPA 2 | MATERIAL | Piso estiba reciclada |  | 52.017 | M2 |  | MADERA |  | 45000 | 2340765 | 1 | 52.017 | 2340765
2,6,2 | ETAPA 2 | MATERIAL | Alistado de piso en amarillo |  | 5.3025 | ML |  | MADERA |  | 7000 | 37117.5 |  | 5.3025 | 37117.5
2,6,3 | ETAPA 2 | MATERIAL | Tornillo drywall #8 2" |  | 1486.2 | UND |  | ACERO |  | 98 | 145647.6 |  | 1486.2 | 145647.6
2,6,4 | ETAPA 2 | MANO.DE.OBRA | Piso en madera |  | 49.54 | M2 |  | I.MADERA |  | 60000 | 2972400 |  | 49.54 |  | 2972400
3 |  | CARPINTERÍA | [11 empty] | 6970619.766 | 8027200 | 14997819.766 |  | 0.8278%
3.1 | ETAPA 1 | VENTANAS | [11 empty] | 2428350 | 1618900 | 4047250 | 250000 | 0.8278% | #DIV/0!
3,1,1 | ETAPA 1 | MATERIAL | Ventanería en guadua |  | 16.189 | M2 |  | GUADUA |  | 150000 | 2428350 | 1 | 16.189 | 2428350
3,1,2 | ETAPA 1 | MANO.DE.OBRA | Ventanería guadua |  | 16.189 | M2 |  | ACABADOS |  | 100000 | 1618900 |  | 16.189 |  | 1618900
3.2 | ETAPA 2 | VENTANAS | [11 empty] | 2124900 | 1416600 | 3541500 | 250000 | 0.7243% | #DIV/0!
3,2,1 | ETAPA 2 | MATERIAL | Ventanería en guadua |  | 14.166 | M2 |  | GUADUA |  | 150000 | 2124900 | 1 | 14.166 | 2124900
3,2,1 | ETAPA 2 | MANO.DE.OBRA | Ventanería guadua |  | 14.166 | M2 |  | ACABADOS |  | 100000 | 1416600 |  | 14.166 |  | 1416600
3.2 | ETAPA 1 | BARANDAS | [11 empty] | 2417369.766 | 4991700 | 7409069.766 | 103899.4498 | 1.515% | #DIV/0!
3,2,1 | ETAPA 1 | MATERIAL | Guadua 8cm limpia e inmunizada |  | 229.8765 | ML |  | GUADUA |  | 4500 | 1034444.25 | 1 | 229.8765 | 1034444.25
3,2,2 | ETAPA 1 | MATERIAL | Vara de madera in situ |  | 482.517 | ML |  | MADERA |  | 1500 | 723775.5 |  | 482.517 | 723775.5
3,2,3 | ETAPA 1 | MATERIAL | Varilla roscada zincada 3/8" |  | 91.9506 | ML |  | ACERO |  | 3500 | 321827.1 |  | 91.9506 | 321827.1
3,2,4 | ETAPA 1 | MATERIAL | Tuerca+arandela zincada 3/8" |  | 735.6048 | PAR |  | ACERO |  | 330 | 242749.584 |  | 735.6048 | 242749.584
3,2,5 | ETAPA 1 | MATERIAL | Tornillo drywall #8 2" |  | 965.034 | UND |  | ACERO |  | 98 | 94573.332 |  | 965.034 | 94573.332
3,2,6 | ETAPA 1 | MANO.DE.OBRA | Instalación baranda |  | 71.31 | ML |  | ACABADOS |  | 70000 | 4991700 |  | 71.31 |  | 4991700
4 |  | MOBILIARIO | [11 empty] | 38803160.296 | 5591010 | 44394170.296 |  | 4.928%
4.1 | ETAPA 1 | REPISAS CONCRETO | [11 empty] | 2045271.55 | 1560160 | 3605431.55 | 152514.025 | 0.7374% | #DIV/0!
4,1,1 | ETAPA 1 | MATERIAL | Concreto 2000PSI ( H. en obra) |  | 1.6548 | M3 |  | PETREOS |  | 421000 | 696670.8 | 1 | 1.6548 | 696670.8
4,1,2 | ETAPA 1 | MATERIAL | Varilla 3/8" |  | 264.768 | KG |  | ACERO |  | 4000 | 1059072 |  | 264.768 | 1059072
4,1,3 | ETAPA 1 | MATERIAL | Pintura interior Tipo 3 pintuco |  | 2.8953 | GL |  | PINTURA |  | 40000 | 115811.5 |  | 2.8953 | 115811.5
4,1,4 | ETAPA 1 | MATERIAL | Pintura interior Tipo 2 pintuco |  | 2.4817 | GL |  | PINTURA |  | 70000 | 173717.25 |  | 2.4817 | 173717.25
4,1,5 | ETAPA 1 | MANO.DE.OBRA | Pintura 3 manos |  | 47.27 | M2 |  | ACABADOS |  | 8000 | 378160 |  | 47.27 |  | 378160
4,1,6 | ETAPA 1 | MANO.DE.OBRA | Losa maciza |  | 23.64 | M2 |  | ACABADOS |  | 50000 | 1182000 |  | 23.64 |  | 1182000
4.2 | ETAPA 2 | REPISAS CONCRETO | [11 empty] | 272538 | 207900 | 480438 | 152520 | 0.09826% | #DIV/0!
4,2,1 | ETAPA 2 | MATERIAL | Concreto 2000PSI ( H. en obra) |  | 0.2205 | M3 |  | PETREOS |  | 421000 | 92830.5 | 1 | 0.2205 | 92830.5
4,2,2 | ETAPA 2 | MATERIAL | Varilla 3/8" |  | 35.28 | KG |  | ACERO |  | 4000 | 141120 |  | 35.28 | 141120
4,2,3 | ETAPA 2 | MATERIAL | Pintura interior Tipo 3 pintuco |  | 0.38587 | GL |  | PINTURA |  | 40000 | 15435 |  | 0.38587 | 15435
4,2,4 | ETAPA 2 | MATERIAL | Pintura interior Tipo 2 pintuco |  | 0.33075 | GL |  | PINTURA |  | 70000 | 23152.5 |  | 0.33075 | 23152.5
4,2,5 | ETAPA 2 | MANO.DE.OBRA | Pintura 3 manos |  | 6.3 | M2 |  | ACABADOS |  | 8000 | 50400 |  | 6.3 |  | 50400
4,2,6 | ETAPA 2 | MANO.DE.OBRA | Losa maciza |  | 3.15 | M2 |  | ACABADOS |  | 50000 | 157500 |  | 3.15 |  | 157500
4.3 | ETAPA 1 | REPISAS MADERA | [11 empty] | 622251.336 | 800800 | 1423051.336 | 195474.0846 | 0.2911% | #DIV/0!
4,3,1 | ETAPA 1 | MATERIAL | Tubo acero 50x25x0,8mm |  | 19.194 | ML |  | ACERO |  | 10000 | 191940 | 1 | 19.194 | 191940
4,3,2 | ETAPA 1 | MATERIAL | Panel RH 15mm |  | 7.644 | M2 |  | MADERA |  | 56000 | 428064 |  | 7.644 | 428064
4,3,3 | ETAPA 1 | MATERIAL | Tornillo drywall #8 2" |  | 22.932 | UND |  | ACERO |  | 98 | 2247.336 |  | 22.932 | 2247.336
4,3,4 | ETAPA 1 | MANO.DE.OBRA | Mobiliario en madera |  | 7.28 | M2 |  | I.MADERA |  | 60000 | 436800 |  | 7.28 |  | 436800
4,3,5 | ETAPA 1 | MANO.DE.OBRA | Estructura de entrepiso en acero |  | 7.28 | M2 |  | I.METAL |  | 50000 | 364000 |  | 7.28 |  | 364000
4.4 | ETAPA 1 | REPISAS LATA | [11 empty] | 1060791.48 | 770700 | 1831491.48 | 83174 | 0.3746% | #DIV/0!
4,4,1 | ETAPA 1 | MATERIAL | Lata de guadua limpia e inmunizada |  | 462.42 | ML |  | GUADUA |  | 2000 | 924840 | 1 | 462.42 | 924840
4,4,2 | ETAPA 1 | MATERIAL | Tornillo drywall #8 2" |  | 1387.26 | UND |  | ACERO |  | 98 | 135951.48 |  | 1387.26 | 135951.48
4,4,3 | ETAPA 1 | MANO.DE.OBRA | Enlatado de guadua |  | 22.02 | M2 |  | I.GUADUA |  | 35000 | 770700 |  | 22.02 |  | 770700
4.5 | ETAPA 2 | REPISAS LATA | [11 empty] | 1438957.38 | 1045450 | 2484407.38 | 83174 | 0.5081% | #DIV/0!
4,5,1 | ETAPA 2 | MATERIAL | Lata de guadua limpia e inmunizada |  | 627.27 | ML |  | GUADUA |  | 2000 | 1254540 | 1 | 627.27 | 1254540
4,5,2 | ETAPA 2 | MATERIAL | Tornillo drywall #8 2" |  | 1881.81 | UND |  | ACERO |  | 98 | 184417.38 |  | 1881.81 | 184417.38
4,5,3 | ETAPA 2 | MANO.DE.OBRA | Enlatado de guadua |  | 29.87 | M2 |  | I.GUADUA |  | 35000 | 1045450 |  | 29.87 |  | 1045450
4.6 | ETAPA 1 | POYO COCINA | [11 empty] | 668200.55 | 506000 | 1174200.55 | 169193.1628 | 0.4625% | #DIV/0!
4,6,1 | ETAPA 1 | MATERIAL | Concreto 3000PSI ( H. en obra) |  | 1.0931 | M3 |  | PETREOS |  | 487000 | 532315.35 | 1 | 1.0931 | 532315.35
4,6,2 | ETAPA 1 | MATERIAL | Concremalla 5,5mm |  | 7.634 | M2 |  | ACERO |  | 17000 | 129778 |  | 7.634 | 129778
4,6,3 | ETAPA 1 | MATERIAL | Alambre negro No 18 |  | 0.7634 | KG |  | ACERO |  | 8000 | 6107.2 |  | 0.7634 | 6107.2
4,6,4 | ETAPA 1 | MANO.DE.OBRA | Alquiler vibrador eléctrico |  | 3 | DÍA |  | EQUIPOS |  | 53000 | 159000 |  | 3 |  | 159000
4,6,5 | ETAPA 1 | MANO.DE.OBRA | Losa maciza |  | 6.94 | M2 |  | ACABADOS |  | 50000 | 347000 |  | 6.94 |  | 347000
4.7 | ETAPA 1 | MOBILIARIO A COMPRAR | [11 empty] | 20102200 | 385000 | 20487200 | 60142.0592 | 4.19% | #DIV/0!
4,7,1 | ETAPA 1 | MATERIAL | Espejo claro 4mm |  | 4 | M2 |  | VIDRIO |  | 90000 | 360000 | 1 | 4 | 360000
4,7,2 | ETAPA 1 | MATERIAL | División vidrio templado 5mm |  | 9.41 | M2 |  | VIDRIO |  | 220000 | 2070200 | 1 | 9.41 | 2070200
4,7,3 | ETAPA 1 | MATERIAL | Mesón cocina |  | 6.94 | M2 |  | MOBILIARIO |  | 550000 | 3817000 | 1 | 6.94 | 3817000
4,7,4 | ETAPA 1 | MATERIAL | Puerta reciclada en madera |  | 9 | UND |  | CARPINTERIA |  | 450000 | 4050000 | 1 | 9 | 4050000
4,7,5 | ETAPA 1 | MATERIAL | Puerta ventana en guadua |  | 18.9 | M2 |  | GUADUA |  | 250000 | 4725000 | 1 | 18.9 | 4725000
4,7,6 | ETAPA 1 | MATERIAL | Sanitario ahorrador regular |  | 4 | UND |  | MOBILIARIO |  | 650000 | 2600000 | 1 | 4 | 2600000
4,7,7 | ETAPA 1 | MATERIAL | Grifo lavamanos sencillo |  | 4 | UND |  | MOBILIARIO |  | 70000 | 280000 | 1 | 4 | 280000
4,7,8 | ETAPA 1 | MATERIAL | Lavamanos |  | 4 | UND |  | MOBILIARIO |  | 250000 | 1000000 | 1 | 4 | 1000000
4,7,9 | ETAPA 1 | MATERIAL | Regadera Teleducha |  | 3 | UND |  | MOBILIARIO |  | 250000 | 750000 | 1 | 3 | 750000
4,7,10 | ETAPA 1 | MATERIAL | Pomo regular |  | 3 | UND |  | MOBILIARIO |  | 150000 | 450000 | 1 | 3 | 450000
4,7,11 | ETAPA 1 | MANO.DE.OBRA | Instalación aparato |  | 11 | UND |  | I.POTABLE |  | 35000 | 385000 | 1 | 11 |  | 385000
4.8 | ETAPA 2 | MOBILIARIO A COMPRAR | [11 empty] | 12592950 | 315000 | 12907950 | #VALUE! | 2.64% | #DIV/0!
4,7,1 | ETAPA 2 | MATERIAL | Espejo claro 4mm |  | 3 | M2 |  | VIDRIO |  | 90000 | 270000 | 1 | 3 | 270000
4,7,2 | ETAPA 2 | MATERIAL | División vidrio templado 5mm |  | 10.11 | M2 |  | VIDRIO |  | 220000 | 2224200 | 1 | 10.11 | 2224200
4,7,3 | ETAPA 2 | MATERIAL | Mesón cocina |  | 0 | M2 |  | MOBILIARIO |  | 550000 | 0 | 1 | 0 | 0
4,7,4 | ETAPA 2 | MATERIAL | Puerta reciclada en madera |  | 6 | UND |  | CARPINTERIA |  | 450000 | 2700000 | 1 | 6 | 2700000
4,7,5 | ETAPA 2 | MATERIAL | Puerta ventana en guadua |  | 13.155 | M2 |  | GUADUA |  | 250000 | 3288750 | 1 | 13.155 | 3288750
4,7,6 | ETAPA 2 | MATERIAL | Sanitario ahorrador regular |  | 3 | UND |  | MOBILIARIO |  | 650000 | 1950000 | 1 | 3 | 1950000
4,7,7 | ETAPA 2 | MATERIAL | Grifo lavamanos sencillo |  | 3 | UND |  | MOBILIARIO |  | 70000 | 210000 | 1 | 3 | 210000
4,7,8 | ETAPA 2 | MATERIAL | Lavamanos |  | 3 | UND |  | MOBILIARIO |  | 250000 | 750000 | 1 | 3 | 750000
4,7,9 | ETAPA 2 | MATERIAL | Regadera Teleducha |  | 3 | UND |  | MOBILIARIO |  | 250000 | 750000 | 1 | 3 | 750000
4,7,10 | ETAPA 2 | MATERIAL | Pomo regular |  | 3 | UND |  | MOBILIARIO |  | 150000 | 450000 | 1 | 3 | 450000
4,7,11 | ETAPA 2 | MANO.DE.OBRA | Instalación aparato |  | 9 | UND |  | I.POTABLE |  | 35000 | 315000 | 1 | 9 |  | 315000
5 |  | REMATES | [11 empty] | 1987106.3333 | 1050000 | 3037106.3333 |  | 0.6212%
5.1 | ETAPA 1 | IMPERMEABILIZACIÓN | [11 empty] | 1987106.3333 | 1050000 | 3037106.3333 | 8915.7049 | 0.6212% | #DIV/0!
5,1,1 | ETAPA 1 | MATERIAL | Profilán |  | 5.6774 | GL |  | AISLANTES |  | 350000 | 1987106.3333 | 1 | 5.6774 | 1987106.3333
5,1,2 | ETAPA 1 | MANO.DE.OBRA | Jornal aseo |  | 15 | DÍA |  | REMATES |  | 70000 | 1050000 | 1 | 15 |  | 1050000
[12 empty] | TOTAL ETAPA 1 |  | 46390239.0991 | 24269780 | 70660019.0991
[12 empty] | V. xm2 área útil |  |  |  | 226097.5909
[12 empty] | V. xm2 área construida |  |  |  | 207428.9825
[12 empty] | V. xm2 área de cubierta |  |  |  | 167274.322
[12 empty] | TOTAL ETAPA 2 |  | 20821684.5445 | 7827990 | 28649674.5445
[12 empty] | V. xm2 área construida |  |  |  | 84103.7536
[12 empty] | TOTAL |  | 67211923.6436 | 32097770 | 99309693.6436
[12 empty] | Imprevistos (5%) |  |  |  | 3533000.955
[12 empty] | Administrativos (4%) |  |  |  | 3972387.7457
[12 empty] | Generales (6%) |  |  |  | 5958581.6186
[15 empty] | G. TOTAL | 112773663.9629
|  |  |  | VERIFICACIÓN | [5 empty] | ABAJO | ARRIBA | DIFERENCIA |  | PORCENTAJE
|  |  |  | TOTAL MATERIALES | [5 empty] | #REF! | 67211923.6436 | #REF! |  | #REF!
|  |  |  | TOTAL MANO DE OBRA | [5 empty] | #REF! | 32097770 | #REF! |  | #REF!
| EDIFICIO |  | MATERIALES |  | CANTIDAD | UNIDAD |  | GRUPO |  | V. UNITARIO | V. TOTAL | PORCENTAJE | PROVEEDOR
| CASA |  | Cemento para mortero |  | 0 | BTO |  | PAÑETE |  | 30000 | 0 | 0% | Ferretería cercana
| CASA |  | Cemento para 2000PSI |  | 0 | BTO |  | CONCRETO |  | 30000 | 0 | 0% | Ferretería cercana
| CASA |  | Cemento para 3000PSI |  | 0 | BTO |  | CONCRETO |  | 30000 | 0 | 0% | Ferretería cercana
| CASA |  | Mixto |  | 0 | M3 |  | CONCRETO |  | 160000 | 0 | 0% | Ferretería cercana
| CASA |  | Arena de peña |  | 0 | M3 |  | PAÑETE |  | 140000 | 0 | 0% | Ferretería cercana
| CASA |  | Pintura Koraza exterior blanco |  | 0 | GL |  | PINTURA |  | 140000 | 0 | 0% | Ferretería cercana
| CASA |  | Pintura interior Tipo 3 pintuco |  | 0 | GL | #REF! | PINTURA | #REF! | 40000 | 0 | 0% | Ferretería cercana
| CASA |  | Pintura interior Tipo 2 pintuco |  | 0 | GL | #REF! | PINTURA | #REF! | 70000 | 0 | 0% | Ferretería cercana
| CASA |  | #REF! |  | 0 | #REF! | #REF! | #REF! | #REF! | #REF! | #REF! | #REF! | Ferretería cercana
| CASA |  | Enchape cerámico antideslizante |  | 0 | M2 | #REF! | ENCHAPE | #REF! | 65000 | 0 | 0% | Ferretería cercana
| CASA |  | Boquilla concolor 2kg (rend 0,8m2) |  | 0 | UND | #REF! | ENCHAPE | #REF! | 16000 | 0 | 0% | Ferretería cercana
| CASA |  | Pegante cerámico PEGACOR |  | 0 | GL | #REF! | ENCHAPE | #REF! | 7000 | 0 | 0% | Ferretería cercana
| CASA |  | Cemento blanco 40kg |  | 0 | BTO | #REF! | PETREOS | #REF! | 75000 | 0 | 0% | Ferretería cercana
| CASA |  | Acronal |  | 0 | GL | 0 | ADITIVOS | 0 | 53000 | 0 | 0% | Ferretería cercana
| CASA |  | Piso estiba reciclada |  | 0 | M2 | #REF! | MADERA | #REF! | 45000 | 0 | 0% | Ferretería cercana
| CASA |  | Alistado de piso en amarillo |  | 0 | ML | #REF! | MADERA | #REF! | 7000 | 0 | 0% | Ferretería cercana
| CASA |  | Tornillo drywall #8 2" |  | 0 | UND | 0 | ACERO | 0 | 98 | 0 | 0% | Ferretería cercana
| CASA |  | Ventanería en guadua |  | 0 | M2 | 0 | GUADUA | 0 | 150000 | 0 | 0% | Guaduas El Paisa
| CASA |  | Guadua 8cm limpia e inmunizada |  | 0 | ML | 0 | GUADUA | 0 | 4500 | 0 | 0% | Maestros guadueros
| CASA |  | Varilla 3/8" |  | 0 | KG | #REF! | ACERO | #REF! | 4000 | 0 | 0% | Ferretería cercana
| CASA |  | Espejo claro 4mm |  | 0 | M2 | #REF! | VIDRIO | #REF! | 90000 | 0 | 0% | Mundial de tornillos
| CASA |  | División vidrio templado 5mm |  | 0 | M2 | #REF! | VIDRIO | #REF! | 220000 | 0 | 0% | Ferretería cercana
| CASA |  | Mesón cocina |  | 0 | M2 | #REF! | MOBILIARIO | #REF! | 550000 | 0 | 0% | Ferretería cercana
| CASA |  | Puerta ventana en guadua |  | 0 | M2 | #REF! | GUADUA | #REF! | 250000 | 0 | 0% | proveedor especializado
| CASA |  | Sanitario ahorrador regular |  | 0 | UND | #REF! | MOBILIARIO | #REF! | 650000 | 0 | 0% | proveedor especializado
| CASA |  | Grifo lavamanos sencillo |  | 0 | UND | #REF! | MOBILIARIO | #REF! | 70000 | 0 | 0% | proveedor especializado
| CASA |  | Lavamanos |  | 0 | UND | #REF! | MOBILIARIO | #REF! | 250000 | 0 | 0% | proveedor especializado
| CASA |  | Regadera Teleducha |  | 0 | UND | #REF! | MOBILIARIO | #REF! | 250000 | 0 | 0% | proveedor especializado
| CASA |  | Pomo regular |  | 0 | UND | #REF! | MOBILIARIO | #REF! | 150000 | 0 | 0% | proveedor especializado
| CASA |  | Profilán |  | 0 | GL | #REF! | AISLANTES | #REF! | 350000 | 0 | 0% | proveedor especializado
[10 empty] | G. TOTAL | #REF! | #REF!
| EDIFICIO |  | MATERIALES |  | CANTIDAD | UNIDAD |  | GRUPO |  | V. UNITARIO | V. TOTAL | PORCENTAJE | PROVEEDOR
| EXTERIOR |  | Cemento para ciclópeo |  | 0 | BTO |  | CONCRETO |  | 30000 | 0 | 0% | Ferretería cercana
| EXTERIOR |  | Cemento para mortero |  | 0 | BTO |  | PAÑETE |  | 30000 | 0 | 0% | Ferretería cercana
| EXTERIOR |  | Cemento para 2000PSI |  | 0 | BTO |  | CONCRETO |  | 30000 | 0 | 0% | Ferretería cercana
| EXTERIOR |  | Cemento para 3000PSI |  | 0 | BTO |  | CONCRETO |  | 30000 | 0 | 0% | Ferretería cercana
| EXTERIOR |  | Piedra media zonga |  | 0 | M3 |  | CONCRETO |  | 110000 | 0 | 0% | Ferretería cercana
| EXTERIOR |  | Mixto |  | 0 | M3 |  | CONCRETO |  | 160000 | 0 | 0% | Ferretería cercana
| EXTERIOR |  | Arena de peña |  | 0 | M3 |  | PAÑETE |  | 140000 | 0 | 0% | Ferretería cercana
| EXTERIOR |  | #REF! |  | 0 | #REF! | #REF! | #REF! | #REF! | #REF! | #REF! | #REF! | Ferretería cercana
| EXTERIOR |  | #REF! |  | 0 | #REF! | #REF! | #REF! | #REF! | #REF! | #REF! | #REF! | Ferretería cercana
| EXTERIOR |  | #REF! |  | 0 | #REF! | #REF! | #REF! | #REF! | #REF! | #REF! | #REF! | Ferretería cercana
[10 empty] | G. TOTAL | #REF! | #REF!
| EDIFICIO |  | MANO DE OBRA |  | CANTIDAD | UNIDAD |  | GRUPO |  | V. UNITARIO | V. TOTAL | PORCENTAJE | PROVEEDOR
| CASA |  | #REF! |  | 0 | #REF! | #REF! | #REF! | #REF! | #REF! | #REF! | #REF! | Maestro local
| CASA |  | Pintura 3 manos |  | 0 | M2 | #REF! | ACABADOS | #REF! | 8000 | 0 | 0% | Maestro local
| CASA |  | Enchapes |  | 0 | M2 | #REF! | ACABADOS | #REF! | 25000 | 0 | 0% | Maestro local
| CASA |  | Afinado losa |  | 0 | M2 | #REF! | ACABADOS | #REF! | 12000 | 0 | 0% | Maestro local
| CASA |  | Afinado esmaltado losa |  | 0 | M2 | 0 | ACABADOS | 0 | 18000 | 0 | 0% | Maestro local
| CASA |  | Piso en madera |  | 0 | M2 | #REF! | I.MADERA | #REF! | 60000 | 0 | 0% | Maestro local
| CASA |  | Ventanería guadua |  | 0 | M2 | #REF! | ACABADOS | #REF! | 100000 | 0 | 0% | Maestro local
| CASA |  | Instalación baranda |  | 0 | ML | #REF! | ACABADOS | #REF! | 70000 | 0 | 0% | Proveedor especializado
| CASA |  | Losa maciza |  | 0 | M2 | #REF! | ACABADOS | #REF! | 50000 | 0 | 0% | Maestros guadueros
| CASA |  | Instalación aparato |  | 0 | UND | #REF! | I.POTABLE | #REF! | 35000 | 0 | 0% | Ferretería local
| CASA |  | Jornal aseo |  | 0 | DÍA | #REF! | REMATES | #REF! | 70000 | 0 | 0% | Maestro local
[10 empty] | G. TOTAL | #REF! | #REF!
| EDIFICIO |  | MANO DE OBRA |  | CANTIDAD | UNIDAD |  | GRUPO |  | V. UNITARIO | V. TOTAL | PORCENTAJE | PROVEEDOR
| EXTERIOR |  | #REF! |  | 0 | #REF! | #REF! | #REF! | #REF! | #REF! | #REF! | #REF! | Maestro local
| EXTERIOR |  | #REF! |  | 0 | #REF! | #REF! | #REF! | #REF! | #REF! | #REF! | #REF! | Ferretería cercana
| EXTERIOR |  | #REF! |  | 0 | #REF! | #REF! | #REF! | #REF! | #REF! | #REF! | #REF! | Ferretería cercana
[10 empty] | G. TOTAL | #REF! | #REF!

## 6. C. Indirectos
*Las cantidades de materiales están calculadas con desperdicios de entre el 5 y 10%
CÓDIGO | EDIFICIO | TIPO | ITEM | DESCRIPCIÓN | CANTIDAD | UNIDAD | GRUPO | V. UNITARIO | V. TOTAL | RECUENTO | CANT. TOTAL | G. TOTAL MATERIAL | G. TOTAL MANO DE OBRA | G. TOTAL | V. xUND/ xM2 / xM3 / Xml /xm2Construido | % SOBRE TOTAL
1 |  | HONORARIOS | [9 empty] | 0 | 30332731.3584 | 30332731.3584 |  | #REF!
1.1 |  | HONORARIOS | [9 empty] | 0 | 30332731.3584 | 30332731.3584 | 89044.5217 | 6.204% | #DIV/0!
1,1,1 | ETAPA 1 | MANO DE OBRA | Diseño arquitectónico | 3.5% |  | CBTP | TRABAJO | 17115490.1579 | 0 | 1 | 0 |  | 0
1,1,2 | ETAPA 1 | MANO DE OBRA | Presupuesto de obra | 12% |  | CBTP | TRABAJO | 2053858.8189 | 0 |  | 0 |  | 0
1,1,3 | ETAPA 1 | MANO DE OBRA | Programación de obra | 12% | 1 | CBTP | TRABAJO | 2053858.8189 | 2053858.8189 |  | 1 |  | 2053858.8189
1,1,4 | ETAPA 1 | MANO DE OBRA | Dirección de obra | 10 | 8 | DÍA | TRABAJO | 300000 | 24000000 |  | 8 |  | 24000000
1,1,5 | ETAPA 1 | MANO DE OBRA | Estudio de suelos |  |  | APIQUE | TRABAJO | 1800000 | 0 | 3 | 0 |  | 0
1,1,6 | ETAPA 1 | MANO DE OBRA | Estudio estructural | 25% | 1 | UND | TRABAJO | 4278872.5395 | 4278872.5395 | 1 | 1 |  | 4278872.5395
1,1,7 | ETAPA 1 | MANO DE OBRA | Plataforma | 1% |  | CBTP | TRABAJO | 171154.9016 | 0 |  | 0 |  | 0
1,1,8 | ETAPA 1 | MANO DE OBRA | Ventas | 2% |  | CBTP | TRABAJO | 342309.8032 | 0 |  | 0 |  | 0
1,1,9 | ETAPA 1 | MANO DE OBRA | Estimado licencia | 80% |  | CBTP | TRABAJO | 13692392.1263 | 0 |  | 0 |  | 0
1,1,10 | ETAPA 1 | MANO DE OBRA | Estimado servicios |  |  | PTO | TRABAJO | 2500000 | 0 |  | 0 |  | 0
1.1 |  | HONORARIOS | [9 empty] | 0 | 5852422.1205 | 5852422.1205 | 17180.3232 | 1.197% | #DIV/0!
1,2,1 | ETAPA 2 | MANO DE OBRA | Diseño arquitectónico | 3.5% |  | CBTP | TRABAJO | 2844384.1095 | 0 | 1 | 0 |  | 0
1,2,2 | ETAPA 2 | MANO DE OBRA | Presupuesto de obra | 12% |  | CBTP | TRABAJO | 341326.0931 | 0 |  | 0 |  | 0
1,2,3 | ETAPA 2 | MANO DE OBRA | Programación de obra | 12% | 1 | CBTP | TRABAJO | 341326.0931 | 341326.0931 |  | 1 |  | 341326.0931
1,2,4 | ETAPA 2 | MANO DE OBRA | Dirección de obra | 2 | 8 | DÍA | TRABAJO | 300000 | 4800000 |  | 8 |  | 4800000
1,2,5 | ETAPA 2 | MANO DE OBRA | Estudio de suelos |  |  | APIQUE | TRABAJO | 1800000 | 0 | 3 | 0 |  | 0
1,2,6 | ETAPA 2 | MANO DE OBRA | Estudio estructural | 25% | 1 | UND | TRABAJO | 711096.0274 | 711096.0274 | 1 | 1 |  | 711096.0274
1,2,7 | ETAPA 2 | MANO DE OBRA | Plataforma | 1% |  | CBTP | TRABAJO | 28443.8411 | 0 |  | 0 |  | 0
1,2,8 | ETAPA 2 | MANO DE OBRA | Ventas | 2% |  | CBTP | TRABAJO | 56887.6822 | 0 |  | 0 |  | 0
1,2,9 | ETAPA 2 | MANO DE OBRA | Estimado licencia | 80% |  | CBTP | TRABAJO | 2275507.2876 | 0 |  | 0 |  | 0
1,2,10 | ETAPA 2 | MANO DE OBRA | Estimado servicios |  |  | PTO | TRABAJO | 2500000 | 0 |  | 0 |  | 0
2 |  | TRANSPORTE | [9 empty] | 0 | 4200000 | 4200000 |  | 0%
2.1 |  | TRANSPORTE GUADUA | [9 empty] | 0 | 4200000 | 0 | 0 | 0% | #DIV/0!
2,1,1 | ETAPA 1 | MANO.DE.OBRA | Transporte |  | 7 | HORA | EQUIPOS | 200000 | 1400000 | 3 | 21 |  | 4200000
[10 empty] | TOTAL ETAPA 1 |  | 0 | 34532731.3584 | 34532731.3584
[10 empty] | V. xm2 área útil |  |  |  | 110497.6685
[10 empty] | V. xm2 área construida |  |  |  | 101374.0078
[10 empty] | V. xm2 área de cubierta |  |  |  | 81749.7546
[10 empty] | TOTAL ETAPA 2 |  |  |  | 0
[10 empty] | V. xm2 área construida |  |  |  | 0
[10 empty] | TOTAL |  | 0 | 34532731.3584 | 34532731.3584
[10 empty] | Imprevistos (5%) |  |  |  | 1726636.5679
[10 empty] | Administrativos (4%) |  |  |  | 1381309.2543
[10 empty] | Generales (6%) |  |  |  | 2071963.8815
[13 empty] | G. TOTAL | 39712641.0622
Note on F9: Juan Cobos: MESES DE TRABAJO
Note on G9: Juan Cobos: DÍAS AL MES
Note on F20: Juan Cobos: MESES DE TRABAJO
Note on G20: Juan Cobos: DÍAS AL MES

## Flujo de caja
ACTIVIDAD | DURACIÓN ESTIMADA (SEMANAS) | VALOR ESTIMADO
Preliminares | 2 | 6944000
Cimientos | 3 | 89502080.2563
Instalaciones y placa | 2 | #REF!
Estructura en guadua | 8 | 126730832.178
Instalaciones y cubierta | 3 | 42864575.6818
Instalaciones y muros | 3 | #REF!
Acabados | 8 | #REF!
Mobiliario y aparatos | 3 | 77412079.5302
RESÚMEN ESTIMADO | COP | USD
MES 1 | 66015372.9691 | 16101.3105
MES 2 | #REF! | #REF!
MES 3 | 63365416.089 | 15454.9795
MES 4 | 61669372.0417 | 15041.3103
MES 5 | #REF! | #REF!
MES 6 | #REF! | #REF!
MES 7 | #REF! | #REF!
MES 8 | #REF! | #REF!